## dijaliza
partija | Naziv materijala | Jedinica mere | količina | Cena bez PDV-a | PDV | Cena sa PDV-om | Ukupno bez PDV-a | Ukupno sa PDV | Proizvođač | Broj i datum Rešenja ALIMS
1 | Tabletirana so hemijskog sastava NaCl ≥ 99.%, rastvorljivosti preko 20 minuta na 37 C (za omekšavanje vode u dijaliznim aparatima) | kg | 3600 | 32 | 10 | 35.2 | 115200 | 126720
proveriti opis
partija | Naziv materijala | Jedinica mere | količina | Cena bez PDV-a | PDV | Cena sa PDV-om | Ukupno bez PDV-a | Ukupno sa PDV | Proizvođač | Broj i datum Rešenja ALIMS
2 | Set za uključenje i isključenje sa dijalize | kom | 11000 | 154 | 20 | 184.8 | 1694000 | 2032800
partija | Naziv materijala | Jedinica mere | količina | Cena bez PDV-a | PDV | Cena sa PDV-om | Ukupno bez PDV-a | Ukupno sa PDV | Proizvođač | Broj i datum Rešenja ALIMS
3 | CV dvolumenski kateter (femoralni) 11Fr, dužina 17,5cm sa setom za plasiranje | kom | 60 | 3300 | 10 | 3630 | 198000 | 217800
partija | Naziv materijala | Jedinica mere | količina | Cena bez PDV-a | PDV | Cena sa PDV-om | Ukupno bez PDV-a | Ukupno sa PDV | Proizvođač | Broj i datum Rešenja ALIMS
4 | Špric trodelni 20 ml | kom | 17000 | 8.03 | 10 | 8.833 | 136510 | 150161
[7 empty] | 2143710 | 2527481

## patologija
partija | Naziv materijala | Jedinica mere | količina | Cena bez PDV-a | PDV | Cena sa PDV-om | Ukupno bez PDV-a | Ukupno sa PDV | Proizvođač | Broj i datum Rešenja ALIMS
1 | ALKOHOL APSOLUTNI 100% | litar | 500 | 490 | 20 | 588 | 245000 | 294000
| FORMALIN | litar | 100 | 380 | 20 | 456 | 38000 | 45600
| BIOCLEAR a 2.5 L | litar | 150 | 2000 | 20 | 2400 | 300000 | 360000
| BIOPLAST 52-54 | kilogram | 100 | 890 | 20 | 1068 | 89000 | 106800
| HISTOWOX 56-58 | kilogram | 100 | 890 | 20 | 1068 | 89000 | 106800
| HEMATOKSILIN PO MAYER -u | litar | 3 | 3200 | 20 | 3840 | 9600 | 11520
| DPX a 500ml | pakovanje | 3 | 11000 | 20 | 13200 | 33000 | 39600
| KILLIK MEDIUM a 100ml | bočica | 10 | 1800 | 20 | 2160 | 18000 | 21600
| PREDMETNA STAKLA brušena | komad | 2500 | 6.5 | 20 | 7.8 | 16250 | 19500
| POKROVNA STAKLA 24x24mm | komad | 2000 | 3 | 20 | 3.6 | 6000 | 7200
| POKROVNA STAKLA 24x32mm | komad | 2000 | 3.9 | 20 | 4.68 | 7800 | 9360
| POKROVNA STAKLA 24x40mm | komad | 2000 | 4.8 | 20 | 5.76 | 9600 | 11520
| PARAFINSKI KALUPI | komad | 3000 | 4 | 20 | 4.8 | 12000 | 14400
| MIKROTOMSKI NOŽIĆI a 50kom | pakovanje | 6 | 12500 | 20 | 15000 | 75000 | 90000
| TRIMING NOŽIĆI 130 MM a 50 kom | pakovanje | 5 | 18000 | 20 | 21600 | 90000 | 108000
| DRŽAČ ZA NOŽIĆE | komad | 1 | 9500 | 20 | 11400 | 9500 | 11400
[6 empty] | UKUPNO: | 1047750 | 1257300

## urologija
partija | Naziv materijala | Jedinica mere | količina | Cena bez PDV-a | PDV | Cena sa PDV-om | Ukupno bez PDV-a | Ukupno sa PDV | Proizvođač | Broj i datum Rešenja ALIMS
1 | set za perkutanu nefrostomiju CH-8 | komad | 2 | 3168 | 20 | 3801.6 | 6336 | 7603.2
| set za perkutanu nefrostomiju CH-10 | komad | 2 | 3168 | 20 | 3801.6 | 6336 | 7603.2
| set za perkutanu nefrostomiju CH-12 | komad | 2 | 3168 | 20 | 3801.6 | 6336 | 7603.2
partija | Naziv materijala | Jedinica mere | količina | Cena bez PDV-a | PDV | Cena sa PDV-om | Ukupno bez PDV-a | Ukupno sa PDV | Proizvođač | Broj i datum Rešenja ALIMS
2 | set za suprapubičnu cistostomiju CH-10 | komad | 5 | 3168 | 20 | 3801.6 | 15840 | 19008
| set za suprapubičnu cistostomiju CH-12 | komad | 10 | 3168 | 20 | 3801.6 | 31680 | 38016
| set za suprapubičnu cistostomiju CH-14 | komad | 5 | 3168 | 20 | 3801.6 | 15840 | 19008
partija | Naziv materijala | Jedinica mere | količina | Cena bez PDV-a | PDV | Cena sa PDV-om | Ukupno bez PDV-a | Ukupno sa PDV | Proizvođač | Broj i datum Rešenja ALIMS
3 | trokraki operativni kateter po Dufor-u, silikonski sa 30-60ml u balonu CH-20 | komad | 30 | 1430 | 10 | 1573 | 42900 | 47190
| trokraki operativni kateter po Dufor-u, silikonski sa 30-60ml u balonu CH-22 | komad | 5 | 1430 | 10 | 1573 | 7150 | 7865
partija | Naziv materijala | Jedinica mere | količina | Cena bez PDV-a | PDV | Cena sa PDV-om | Ukupno bez PDV-a | Ukupno sa PDV | Proizvođač | Broj i datum Rešenja ALIMS
4 | trokraki operativni kateter po Delinote-u, (obli vrh) CH-20 | komad | 50 | 1738 | 10 | 1911.8 | 86900 | 95590
| trokraki operativni kateter po Delinote-u, (obli vrh) CH-22 | komad | 5 | 1738 | 10 | 1911.8 | 8690 | 9559
partija | Naziv materijala | Jedinica mere | količina | Cena bez PDV-a | PDV | Cena sa PDV-om | Ukupno bez PDV-a | Ukupno sa PDV | Proizvođač | Broj i datum Rešenja ALIMS
5 | trokraki operativni kateter, pravi sa oblim vrhom CH-18 | komad | 5 | 1155 | 10 | 1270.5 | 5775 | 6352.5
| trokraki operativni kateter, pravi sa oblim vrhom CH-20 | komad | 30 | 1155 | 10 | 1270.5 | 34650 | 38115
| trokraki operativni kateter, pravi sa oblim vrhom CH-22 | komad | 5 | 1155 | 10 | 1270.5 | 5775 | 6352.5
partija | Naziv materijala | Jedinica mere | količina | Cena bez PDV-a | PDV | Cena sa PDV-om | Ukupno bez PDV-a | Ukupno sa PDV | Proizvođač | Broj i datum Rešenja ALIMS
6 | ureteralna sonda sa oblim vrhom (Droite biseau) CH-5 | komad | 60 | 825 | 10 | 907.5 | 49500 | 54450
| ureteralna sonda sa oblim vrhom (Droite biseau) CH-6 | komad | 30 | 825 | 10 | 907.5 | 24750 | 27225
partija | Naziv materijala | Jedinica mere | količina | Cena bez PDV-a | PDV | Cena sa PDV-om | Ukupno bez PDV-a | Ukupno sa PDV | Proizvođač | Broj i datum Rešenja ALIMS
7 | ureteralna sonda sa zasečenim vrhom (Droite cylindrique) CH-05 | komad | 20 | 1540 | 10 | 1694 | 30800 | 33880
| ureteralna sonda sa zasečenim vrhom (Droite cylindrique) CH-06 | komad | 10 | 1540 | 10 | 1694 | 15400 | 16940
partija | Naziv materijala | Jedinica mere | količina | Cena bez PDV-a | PDV | Cena sa PDV-om | Ukupno bez PDV-a | Ukupno sa PDV | Proizvođač | Broj i datum Rešenja ALIMS
8 | ureteralna sonda po Schevassu CH-06 | komad | 20 | 1540 | 10 | 1694 | 30800 | 33880
partija | Naziv materijala | Jedinica mere | količina | Cena bez PDV-a | PDV | Cena sa PDV-om | Ukupno bez PDV-a | Ukupno sa PDV | Proizvođač | Broj i datum Rešenja ALIMS
9 | ureteralna sonda J-J poliuretanska sa dužim pušerom (70cm) CH-4,8 | komad | 90 | 3000 | 10 | 3300 | 270000 | 297000
partija | Naziv materijala | Jedinica mere | količina | Cena bez PDV-a | PDV | Cena sa PDV-om | Ukupno bez PDV-a | Ukupno sa PDV | Proizvođač | Broj i datum Rešenja ALIMS
10 | ureteralna sonda J-J biosoft CH-5 | komad | 5 | 7700 | 10 | 8470 | 38500 | 42350
| ureteralna sonda J-J biosoft CH-6 | komad | 5 | 7700 | 10 | 8470 | 38500 | 42350
partija | Naziv materijala | Jedinica mere | količina | Cena bez PDV-a | PDV | Cena sa PDV-om | Ukupno bez PDV-a | Ukupno sa PDV | Proizvođač | Broj i datum Rešenja ALIMS
11 | polučvrsti urinarni kateter bez balona po Mercier-u CH-8 | komad | 50 | 1507 | 10 | 1657.7 | 75350 | 82885
| polučvrsti urinarni kateter bez balona po Mercier-u CH-10 | komad | 50 | 1507 | 10 | 1657.7 | 75350 | 82885
| polučvrsti urinarni kateter bez balona po Mercier-u CH-12 | komad | 50 | 1507 | 10 | 1657.7 | 75350 | 82885
partija | Naziv materijala | Jedinica mere | količina | Cena bez PDV-a | PDV | Cena sa PDV-om | Ukupno bez PDV-a | Ukupno sa PDV | Proizvođač | Broj i datum Rešenja ALIMS
12 | polučvrsti urinarni kateter bez balona po Tiemann-u CH-8 | komad | 20 | 330 | 10 | 363 | 6600 | 7260
| polučvrsti urinarni kateter bez balona po Tiemann-u CH-10 | komad | 20 | 330 | 10 | 363 | 6600 | 7260
partija | Naziv materijala | Jedinica mere | količina | Cena bez PDV-a | PDV | Cena sa PDV-om | Ukupno bez PDV-a | Ukupno sa PDV | Proizvođač | Broj i datum Rešenja ALIMS
13 | polučvrsti urinarni kateter bez balona po Nelaton-u CH-10 | komad | 50 | 528 | 10 | 580.8 | 26400 | 29040
| polučvrsti urinarni kateter bez balona po Nelaton-u CH-12 | komad | 50 | 528 | 10 | 580.8 | 26400 | 29040
| polučvrsti urinarni kateter bez balona po Nelaton-u CH-14 | komad | 50 | 528 | 10 | 580.8 | 26400 | 29040
partija | Naziv materijala | Jedinica mere | količina | Cena bez PDV-a | PDV | Cena sa PDV-om | Ukupno bez PDV-a | Ukupno sa PDV | Proizvođač | Broj i datum Rešenja ALIMS
14 | polučvrsti urinarni kateter bez balona po Nelaton-u PVC CH-10 | komad | 120 | 220 | 10 | 242 | 26400 | 29040
| polučvrsti urinarni kateter bez balona po Nelaton-u PVC CH-12 | komad | 100 | 220 | 10 | 242 | 22000 | 24200
partija | Naziv materijala | Jedinica mere | količina | Cena bez PDV-a | PDV | Cena sa PDV-om | Ukupno bez PDV-a | Ukupno sa PDV | Proizvođač | Broj i datum Rešenja ALIMS
15 | Foley kateter silikonski 100% CH14 | komad | 20 | 1562 | 10 | 1718.2 | 31240 | 34364
| Foley kateter silikonski 100% CH16 | komad | 20 | 1562 | 10 | 1718.2 | 31240 | 34364
| Foley kateter silikonski 100% CH18 | komad | 20 | 1562 | 10 | 1718.2 | 31240 | 34364
partija | Naziv materijala | Jedinica mere | količina | Cena bez PDV-a | PDV | Cena sa PDV-om | Ukupno bez PDV-a | Ukupno sa PDV | Proizvođač | Broj i datum Rešenja ALIMS
16 | polučvrsti urinarni kateter sa balonom po Mercier-u CH-12 | komad | 30 | 1760 | 10 | 1936 | 52800 | 58080
| polučvrsti urinarni kateter sa balonom po Mercier-u CH-14 | komad | 30 | 1760 | 10 | 1936 | 52800 | 58080
partija | Naziv materijala | Jedinica mere | količina | Cena bez PDV-a | PDV | Cena sa PDV-om | Ukupno bez PDV-a | Ukupno sa PDV | Proizvođač | Broj i datum Rešenja ALIMS
17 | Šlinge (omče) za TUR -kompatibilne za aparat OLYMPUS -roler | komad | 5 | 7498.865 | 20 | 8998.638 | 37494.325 | 44993.19
| Šlinge (omče) za TUR -kompatibilne za aparat OLYMPUS -omča | komad | 30 | 6038.901 | 20 | 7246.6812 | 181167.03 | 217400.436
| Šlinge (omče) za TUR -kompatibilne za aparat OLYMPUS -kugla | komad | 5 | 8311.798 | 20 | 9974.1576 | 41558.99 | 49870.788
| Šlinge (omče) za TUR -kompatibilne za aparat OLYMPUS -za inciziju | komad | 1 | 8311.798 | 20 | 9974.1576 | 8311.798 | 9974.1576
partija | Naziv materijala | Jedinica mere | količina | Cena bez PDV-a | PDV | Cena sa PDV-om | Ukupno bez PDV-a | Ukupno sa PDV | Proizvođač | Broj i datum Rešenja ALIMS
18 | Šlinge (omče) za TUR -kompatibilne za aparat TEKNO -roler | komad | 10 | 6050 | 20 | 7260 | 60500 | 72600
| Šlinge (omče) za TUR -kompatibilne za aparat TEKNO -omča | komad | 30 | 5940 | 20 | 7128 | 178200 | 213840
| Šlinge (omče) za TUR -kompatibilne za aparat TEKNO -kugla | komad | 10 | 5940 | 20 | 7128 | 59400 | 71280
| Šlinge (omče) za TUR -kompatibilne za aparat TEKNO -za inciziju | komad | 1 | 5940 | 20 | 7128 | 5940 | 7128
partija | Naziv materijala | Jedinica mere | količina | Cena bez PDV-a | PDV | Cena sa PDV-om | Ukupno bez PDV-a | Ukupno sa PDV | Proizvođač | Broj i datum Rešenja ALIMS
19 | sonda za EKT za cistoskop CH-6 | komad | 5 | 7139 | 10 | 7852.9 | 35695 | 39264.5
| sonda za EKT za cistoskop CH-7 | komad | 5 | 7139 | 10 | 7852.9 | 35695 | 39264.5
partija | Naziv materijala | Jedinica mere | količina | Cena bez PDV-a | PDV | Cena sa PDV-om | Ukupno bez PDV-a | Ukupno sa PDV | Proizvođač | Broj i datum Rešenja ALIMS
20 | TRU cut igla za biopsiju prostate - manuelna 16G | komad | 10 | 4620 | 20 | 5544 | 46200 | 55440
partija | Naziv materijala | Jedinica mere | količina | Cena bez PDV-a | PDV | Cena sa PDV-om | Ukupno bez PDV-a | Ukupno sa PDV | Proizvođač | Broj i datum Rešenja ALIMS
21 | TRU cut igla za biopsiju prostate - za pištolj Pro Mag I 2,5 16G | komad | 30 | 4620 | 20 | 5544 | 138600 | 166320
[7 empty] | 2167390.143 | 2468103.1716

## nuklearna
|  |  | 2014 god. | bez PDV
partija | Naziv materijala | Jedinica mere | količina | Cena bez PDV-a | PDV | Cena sa PDV-om | Ukupno bez PDV-a | Ukupno sa PDV | Proizvođač | Broj i datum Rešenja ALIMS
1 | CIPRO - TCP 6 -5 bočica | bočica | 2 | 2308 | 10 | 2538.8 | 4616 | 5077.6
| TC-99M - GENERATOR 12GBq | KIT | 24 | 80953 | 10 | 89048.3 | 1942872 | 2137159.2
| TCP - 11 Sn koloid | KIT | 8 | 8594 | 10 | 9453.4 | 68752 | 75627.2
| TCP - 4 HIDA | KIT | 2 | 9058 | 10 | 9963.8 | 18116 | 19927.6
| TCP - 17 DPD | KIT | 20 | 7814 | 10 | 8595.4 | 156280 | 171908
| TCP - 2 DTPA | KIT | 15 | 8594 | 10 | 9453.4 | 128910 | 141801
| TCP - 3 PYP | KIT | 4 | 8594 | 10 | 9453.4 | 34376 | 37813.6
| TCP - 5 DMS | KIT | 4 | 8594 | 10 | 9453.4 | 34376 | 37813.6
| TCP - 9 MAA | KIT | 6 | 8594 | 10 | 9453.4 | 51564 | 56720.4
| YVJ131/kt 20mCi | CAP | 2 | 9867 | 10 | 10853.7 | 19734 | 21707.4
| YVJ131/kt 6 mCi | CAP | 3 | 4590 | 10 | 5049 | 13770 | 15147
| YVJ131/kt 10 mCi | CAP | 3 | 6076 | 10 | 6683.6 | 18228 | 20050.8
| YVJ131/kt 12 mCi | CAP | 3 | 6800 | 10 | 7480 | 20400 | 22440
| YVJ131/kt 15 mCi | CAP | 2 | 7972 | 10 | 8769.2 | 15944 | 17538.4
| YVJ131/kt 8 mCi | CAP | 5 | 5314 | 10 | 5845.4 | 26570 | 29227
| YVJ131/kt 9 mCi | CAP | 2 | 5667 | 10 | 6233.7 | 11334 | 12467.4
| YVJ131/kt 7 mCi | CAP | 3 | 4961 | 10 | 5457.1 | 14883 | 16371.3
| YVJ131/kt 3 mCi | CAP | 2 | 3400 | 10 | 3740 | 6800 | 7480
| MIBI TCP 15 | PAK | 10 | 17487 | 10 | 19235.7 | 174870 | 192357
|  |  |  | UKUPNO: |  |  | 2762395 | 3038634.5
Napomena:
Za stavke 10-18 doziranje je strogo individualno i zavisi od karakteristika svakog pacijenta. Zbog toga su predviđene količine okvirne , a stvarne potrebe ne mogu da se predvide unapred. Predviđa se nabavka radioaktivnih doza prema potrebama, a do iznosa ukupne planirane radioaktivnosti

## Ro
Ro materijal
partija | Naziv materijala | Jedinica mere | količina | Cena bez PDV-a | PDV | Cena sa PDV-om | Ukupno bez PDV-a | Ukupno sa PDV | Proizvođač | Broj i datum Rešenja ALIMS
1 | Ro film 18X24 zeleni | kutija | 30 | 2500 | 20 | 3000 | 75000 | 90000
| Ro film 24X30 zeleni | kutija | 93 | 4300 | 20 | 5160 | 399900 | 479880
| Ro film 30X40 zeleni | kutija | 40 | 7100.8333 | 20 | 8521 | 284033.3333 | 340840
| Ro film 35X35 zeleni | kutija | 130 | 7250 | 20 | 8700 | 942500 | 1131000
| Ro film 35X43 zeleni | kutija | 132 | 8700 | 20 | 10440 | 1148400 | 1378080
partija | Naziv materijala | Jedinica mere | količina | Cena bez PDV-a | PDV | Cena sa PDV-om | Ukupno bez PDV-a | Ukupno sa PDV | Proizvođač | Broj i datum Rešenja ALIMS
2 | DI-HL film 35X43 za FUJI | kutija | 30 | 31500 | 20 | 37800 | 945000 | 1134000
partija | Naziv materijala | Jedinica mere | količina | Cena bez PDV-a | PDV | Cena sa PDV-om | Ukupno bez PDV-a | Ukupno sa PDV | Proizvođač | Broj i datum Rešenja ALIMS
3 | CT film 35X43 za AGFA | kutija | 36 | 35200 | 20 | 42240 | 1267200 | 1520640
partija | Naziv materijala | Jedinica mere | količina | Cena bez PDV-a | PDV | Cena sa PDV-om | Ukupno bez PDV-a | Ukupno sa PDV | Proizvođač | Broj i datum Rešenja ALIMS
4 | CT film 35X43 za KODAK ili ekvivalent | kutija | 4 | 33333.3333 | 20 | 40000 | 133333.3333 | 160000
partija | Naziv materijala | Jedinica mere | količina | Cena bez PDV-a | PDV | Cena sa PDV-om | Ukupno bez PDV-a | Ukupno sa PDV | Proizvođač | Broj i datum Rešenja ALIMS
5 | Mamografski 10x12 in -dry star-za digitalni mamograf (Dry star agfa DT2 mammo dry medical film format 10x12 in 100 nif 25x30) | kutija | 20 | 16000 | 20 | 19200 | 320000 | 384000
partija | Naziv materijala | Jedinica mere | količina | Cena bez PDV-a | PDV | Cena sa PDV-om | Ukupno bez PDV-a | Ukupno sa PDV | Proizvođač | Broj i datum Rešenja ALIMS
6 | Razvijač 2x20L | pak | 40 | 6000 | 20 | 7200 | 240000 | 288000
| Fiksir 2x20L | pak | 40 | 3333.3333 | 20 | 4000 | 133333.3333 | 160000
partija | Naziv materijala | Jedinica mere | količina | Cena bez PDV-a | PDV | Cena sa PDV-om | Ukupno bez PDV-a | Ukupno sa PDV | Proizvođač | Broj i datum Rešenja ALIMS
7 | FEMORAL-VENTRICULAR PIGTAIL 5 Fr.0.038 | kom | 40 | 2722.5 | 10 | 2994.75 | 108900 | 119790
| Introdjuser za angiografiju 5 Fr. | kom | 40 | 2520.8333 | 10 | 2772.9167 | 100833.3333 | 110916.6667
| Guide wire 150cm; 0.035'' | kom | 40 | 3226.6667 | 10 | 3549.3333 | 129066.6667 | 141973.3333
partija | Naziv materijala | Jedinica mere | količina | Cena bez PDV-a | PDV | Cena sa PDV-om | Ukupno bez PDV-a | Ukupno sa PDV | Proizvođač | Broj i datum Rešenja ALIMS
8 | Špric komplet za injektoma Dualpack 200 ml Y-TUBE (sa povratnim ventilom) | kom | 50 | 1666.6667 | 10 | 1833.3333 | 83333.3333 | 91666.6667
| nastavak za špric komplet za injektomacoiled tubing x50 | pakovanje | 1 | 833.3333 | 10 | 916.6667 | 833.3333 | 916.6667
[7 empty] | 6311666.6667 | 7531703.3333

## dezinfekcija
partije: | Naziv materijala | Jedinica mere | količina | Cena bez PDV-a | PDV | Cena sa PDV-om | Ukupno bez PDV-a | Ukupno sa PDV | Proizvođač | Broj i datum Rešenja ALIMS
1 | HIRURŠKO PRANJE I DEZINFEKCIJA RUKU,2-propanol,1-propanol,Na-laktat (MANORAPID, ili ekvivalent) | lit | 100 | 588 | 20 | 705.6 | 58800 | 70560
partije: | Naziv materijala | Jedinica mere | količina | Cena bez PDV-a | PDV | Cena sa PDV-om | Ukupno bez PDV-a | Ukupno sa PDV | Proizvođač | Broj i datum Rešenja ALIMS
2 | HIGIJENSKA I HIRURŠKA DEZINFEKCIJA RUKU,2-propanol 70g/100g,benzalkonijum hlorid 0,15g/100g (SKINMAN SOFT N ili ekvivalent) | lit | 200 | 622.65 | 20 | 747.18 | 124530 | 149436
partije: | Naziv materijala | Jedinica mere | količina | Cena bez PDV-a | PDV | Cena sa PDV-om | Ukupno bez PDV-a | Ukupno sa PDV | Proizvođač | Broj i datum Rešenja ALIMS
3 | ANTISEPTIČKO SREDSTVO ZA PRANJE I KUPANJE,površinski aktivne supstance(MANISOFT ili ekvivalent) | lit | 120 | 325.5 | 20 | 390.6 | 39060 | 46872
partije: | Naziv materijala | Jedinica mere | količina | Cena bez PDV-a | PDV | Cena sa PDV-om | Ukupno bez PDV-a | Ukupno sa PDV | Proizvođač | Broj i datum Rešenja ALIMS
4 | ANTISEPTIČKO PRANJE I KUPANJE,PREOPERATIVNA PRIPREMA,kombinacija tenzida,undecyclin,lauryl acid,phenoxyetanol...,(ESEMTAN N ili ekvivalent) | lit | 700 | 572.25 | 20 | 686.7 | 400575 | 480690
partije: | Naziv materijala | Jedinica mere | količina | Cena bez PDV-a | PDV | Cena sa PDV-om | Ukupno bez PDV-a | Ukupno sa PDV | Proizvođač | Broj i datum Rešenja ALIMS
5 | PREOPERATIVNA DEZINFEKCIJA I BOJENJE KOŽE,izopropanol 45g/100g,n-propanol 10g/100g,2-bifenilol 0,2g/100g,vodonikperoksid 30% 0,33g/100g,boje,(KODAN FORTE ili ekvivalent) | lit | 200 | 682.5 | 20 | 819 | 136500 | 163800
partije: | Naziv materijala | Jedinica mere | količina | Cena bez PDV-a | PDV | Cena sa PDV-om | Ukupno bez PDV-a | Ukupno sa PDV | Proizvođač | Broj i datum Rešenja ALIMS
6 | HIRURŠKA I HIGIJENSKA,ZAVRŠNA DEZINFEKCIJA RUKU,96%ethanol 78,2g/100g,2-biphenylol 0,1g/100g(DESDERMAN N ili ekvivalent) | lit | 600 | 950 | 20 | 1140 | 570000 | 684000
partije: | Naziv materijala | Jedinica mere | količina | Cena bez PDV-a | PDV | Cena sa PDV-om | Ukupno bez PDV-a | Ukupno sa PDV | Proizvođač | Broj i datum Rešenja ALIMS
7 | DEZINFEKCIJA POVRŠINA,OPREME,POSTELJINE,POSUDJA,benzalkonijum hlorid 5% (ASEPSOL ili ekvivalent) | lit | 1000 | 106.05 | 20 | 127.26 | 106050 | 127260
partije: | Naziv materijala | Jedinica mere | količina | Cena bez PDV-a | PDV | Cena sa PDV-om | Ukupno bez PDV-a | Ukupno sa PDV | Proizvođač | Broj i datum Rešenja ALIMS
8 | DEZINFEKCIJA POVRŠINA,glucoprotamin 26g/100g (INCIDIN PLUS ili ekvivalent) | lit | 120 | 1344 | 20 | 1612.8 | 161280 | 193536
partije: | Naziv materijala | Jedinica mere | količina | Cena bez PDV-a | PDV | Cena sa PDV-om | Ukupno bez PDV-a | Ukupno sa PDV | Proizvođač | Broj i datum Rešenja ALIMS
9 | ČIŠĆENJE I DEZINFEKCIJA POVRŠINA I INVENTARA,benzalkonijumchlorid 20g/100g,phenoxypropanol 35g/100g (TPH ili ekvivalent) | lit | 240 | 1407 | 20 | 1688.4 | 337680 | 405216
partije: | Naziv materijala | Jedinica mere | količina | Cena bez PDV-a | PDV | Cena sa PDV-om | Ukupno bez PDV-a | Ukupno sa PDV | Proizvođač | Broj i datum Rešenja ALIMS
10 | UNIVERZALNO SREDSTVO ZA DEZINFEKCIJU, troklozen natrijum dihidrat granule (SAFE ili ekvivalent) | kg | 120 | 735 | 20 | 882 | 88200 | 105840
partije: | Naziv materijala | Jedinica mere | količina | Cena bez PDV-a | PDV | Cena sa PDV-om | Ukupno bez PDV-a | Ukupno sa PDV | Proizvođač | Broj i datum Rešenja ALIMS
11 | GOTOVA PENA ZA BRZU DEZINFEKCIJU POVRŠINA, 2-propanol 20g/100g,etanol 10g/100g,benzalkonijum hlorid 0,2g/100g,glukoprotamin 0,01g/100g (INCIDIN FOAM ili ekvivalent), 750 ml | kom | 300 | 577.5 | 20 | 693 | 173250 | 207900
partije: | Naziv materijala | Jedinica mere | količina | Cena bez PDV-a | PDV | Cena sa PDV-om | Ukupno bez PDV-a | Ukupno sa PDV | Proizvođač | Broj i datum Rešenja ALIMS
12 | HLADNA STERILIZACIJA INSTRUMENATA,ćilibarska kis.11g/100g,dimethoxytetrahydrofuran 3g/100g,anrikorozivi,nejonizujući tenzidi (GIGASEPT FF ili ekvivalent) | lit | 30 | 3050.25 | 20 | 3660.3 | 91507.5 | 109809
partije: | Naziv materijala | Jedinica mere | količina | Cena bez PDV-a | PDV | Cena sa PDV-om | Ukupno bez PDV-a | Ukupno sa PDV | Proizvođač | Broj i datum Rešenja ALIMS
13 | HLADNA STERILIZACIJA MEDICINSKIH (optičkih) INSTRUMENATA,peroksigeni sistem(ekvivalent persirćetne kis. 0,26%),vodonik periksid,sirćetna kis. (GIGASEPT AF ili ekvivalent) | lit | 200 | 2058 | 20 | 2469.6 | 411600 | 493920
partije: | Naziv materijala | Jedinica mere | količina | Cena bez PDV-a | PDV | Cena sa PDV-om | Ukupno bez PDV-a | Ukupno sa PDV | Proizvođač | Broj i datum Rešenja ALIMS
14 | HLADNA STERILIZACIJA ENDOSKOPA I DRUGIH OPTIČKIH INSTRUMENATA, 0,55% ortoftalaldehid (CIDEX OPA ili ekvivalent) pakovanje 3,78 lit | kom | 130 | 5591.25 | 20 | 6709.5 | 726862.5 | 872235
partije: | Naziv materijala | Jedinica mere | količina | Cena bez PDV-a | PDV | Cena sa PDV-om | Ukupno bez PDV-a | Ukupno sa PDV | Proizvođač | Broj i datum Rešenja ALIMS
15 | ČIŠĆENJE INSTRUMENATA,5-15% nejonskih tenzida,enzima,mirisnih materija i drugih pomoćnih aktivnih supstanci(GIGAZYME ili ekvivalent) | lit | 30 | 735 | 20 | 882 | 22050 | 26460
partije: | Naziv materijala | Jedinica mere | količina | Cena bez PDV-a | PDV | Cena sa PDV-om | Ukupno bez PDV-a | Ukupno sa PDV | Proizvođač | Broj i datum Rešenja ALIMS
16 | PRANJE LABORATORIJSKOG POSUDJA,(ZORMAS ili ekvivalent) | lit | 120 | 141.75 | 20 | 170.1 | 17010 | 20412
partije: | Naziv materijala | Jedinica mere | količina | Cena bez PDV-a | PDV | Cena sa PDV-om | Ukupno bez PDV-a | Ukupno sa PDV | Proizvođač | Broj i datum Rešenja ALIMS
17 | ALKOHOLNA BRZA DEZINFEKCIJA MEDICINSKE OPREME, 94%ethanol 25g/100g, L-propanol 35g/100g (MIKROZID LIQ. ili ekvivalent) | lit | 600 | 651 | 20 | 781.2 | 390600 | 468720
partije: | Naziv materijala | Jedinica mere | količina | Cena bez PDV-a | PDV | Cena sa PDV-om | Ukupno bez PDV-a | Ukupno sa PDV | Proizvođač | Broj i datum Rešenja ALIMS
18 | SREDSTVO PROTIV EKOPARAZITA, SUPITOX ili ekvivalent, 200 ml | kom | 10 | 446.25 | 20 | 535.5 | 4462.5 | 5355
partije: | Naziv materijala | Jedinica mere | količina | Cena bez PDV-a | PDV | Cena sa PDV-om | Ukupno bez PDV-a | Ukupno sa PDV | Proizvođač | Broj i datum Rešenja ALIMS
19 | ANTISEPTIK ZA RANE,KOŽU I SLUZOKOŽU,TRBUŠNU DUPLJU, oktenidin dihidrohlorid 0,1%, 2-fenoksi etanol 2%,pomoćne supstance (OCTENISEPT ili ekvivalent) | lit | 350 | 3412.5 | 20 | 4095 | 1194375 | 1433250
[7 empty] | 5054392.5 | 6065271

## opšti potrošni
OPŠTI POTROŠNI MATERIJALA
ZAVOJNI MATERIJAL
Gaze i komprese
partija | Naziv materijala | Jedinica mere | količina | Cena bez PDV-a | PDV | Cena sa PDV-om | Ukupno bez PDV-a | Ukupno sa PDV | Proizvođač | Broj i datum Rešenja ALIMS
1 | Hidrohilna gaza 100x80, 17niti, 23g/m2 | metar | 160000 | 19 | 20 | 22.8 | 3040000 | 3648000
| Hidrohilna gaza 10x80, 17niti, 23g/m2 | kom | 100 | 350 | 20 | 420 | 35000 | 42000
| Vazelinska gaza 7,5x10 a10kom | pak | 100 | 520 | 20 | 624 | 52000 | 62400
| Sterilne komprese 10x10 | kom | 500 | 18.48 | 20 | 22.176 | 9240 | 11088
| Sterilne komprese 5x5 | kom | 500 | 13.64 | 20 | 16.368 | 6820 | 8184
Zavoji nerastegljivi
partija | Naziv materijala | Jedinica mere | količina | Cena bez PDV-a | PDV | Cena sa PDV-om | Ukupno bez PDV-a | Ukupno sa PDV | Proizvođač | Broj i datum Rešenja ALIMS
2 | Zavoj kaliko 5x5, utkani rub , nerastegljiv | kom | 200 | 20.24 | 20 | 24.288 | 4048 | 4857.6
| Zavoj kaliko 6x5, utkani rub , nerastegljiv | kom | 5000 | 22.44 | 20 | 26.928 | 112200 | 134640
| Zavoj kaliko 8x5, utkani rub , nerastegljiv | kom | 3000 | 28.49 | 20 | 34.188 | 85470 | 102564
| Zavoj kaliko 10x5, utkani rub , nerastegljiv | kom | 3500 | 34.87 | 20 | 41.844 | 122045 | 146454
| Zavoj kaliko12x5, utkani rub , nerastegljiv | kom | 3500 | 40.15 | 20 | 48.18 | 140525 | 168630
| Zavoj kaliko 15x5, utkani rub , nerastegljiv | kom | 7000 | 50.16 | 20 | 60.192 | 351120 | 421344
Zavoji rastegljivi
partija | Naziv materijala | Jedinica mere | količina | Cena bez PDV-a | PDV | Cena sa PDV-om | Ukupno bez PDV-a | Ukupno sa PDV | Proizvođač | Broj i datum Rešenja ALIMS
3 | Zavoj kaliko 4X4, utkani rub , rastegljiv | kom | 200 | 20.24 | 20 | 24.288 | 4048 | 4857.6
| Zavoj kaliko 6x4, utkani rub , rastegljiv | kom | 6000 | 22.44 | 20 | 26.928 | 134640 | 161568
| Zavoj kaliko 8x4, utkani rub , rastegljiv | kom | 3500 | 28.49 | 20 | 34.188 | 99715 | 119658
| Zavoj kaliko 10x4, utkani rub , rastegljiv | kom | 4000 | 34.87 | 20 | 41.844 | 139480 | 167376
| Zavoj kaliko 12x4, utkani rub , rastegljiv | kom | 3000 | 40.15 | 20 | 48.18 | 120450 | 144540
Flasteri
partija | Naziv materijala | Jedinica mere | količina | Cena bez PDV-a | PDV | Cena sa PDV-om | Ukupno bez PDV-a | Ukupno sa PDV | Proizvođač | Broj i datum Rešenja ALIMS
4 | Flaster na platnu | kom | 6500 | 106.821 | 20 | 128.1852 | 694336.5 | 833203.8
| Flaster na svili | kom | 1000 | 154.44 | 20 | 185.328 | 154440 | 185328
| Flaster na papiru | kom | 300 | 179.894 | 20 | 215.8728 | 53968.2 | 64761.84
| Hipoalergijski flaster (sensifix) | kom | 1200 | 160.446 | 20 | 192.5352 | 192535.2 | 231042.24
| Flaster za zatvaranje rana (zamena za šavove) 6mmx76mm | kom | 100 | 13.5 | 20 | 16.2 | 1350 | 1620
| Flaster za zatvaranje rana (zamena za šavove) 6mmx101mm | kom | 100 | 7.3 | 20 | 8.76 | 730 | 876
Gipsani zavoji
partija | Naziv materijala | Jedinica mere | količina | Cena bez PDV-a | PDV | Cena sa PDV-om | Ukupno bez PDV-a | Ukupno sa PDV | Proizvođač | Broj i datum Rešenja ALIMS
5 | Gipsani zavoji 10X3 | kom | 800 | 82.94 | 20 | 99.528 | 66352 | 79622.4
| Gipsani zavoji 12X3 | kom | 200 | 98.67 | 20 | 118.404 | 19734 | 23680.8
| Gipsani zavoji 15X3 | kom | 1800 | 122.98 | 20 | 147.576 | 221364 | 265636.8
| Gipsani zavoji 18X3 | kom | 1800 | 150.15 | 20 | 180.18 | 270270 | 324324
| Gipsani zavoji 20X3 | kom | 1800 | 158.73 | 20 | 190.476 | 285714 | 342856.8
Vata
partija | Naziv materijala | Jedinica mere | količina | Cena bez PDV-a | PDV | Cena sa PDV-om | Ukupno bez PDV-a | Ukupno sa PDV | Proizvođač | Broj i datum Rešenja ALIMS
6 | Vata papirna | kg | 450 | 236.5 | 20 | 283.8 | 106425 | 127710
| Vata sanitetska | kg | 1000 | 452.1 | 20 | 542.52 | 452100 | 542520
ŠPRICEVI,IGLE
Špricevi i igle
partija | Naziv materijala | Jedinica mere | količina | Cena bez PDV-a | PDV | Cena sa PDV-om | Ukupno bez PDV-a | Ukupno sa PDV | Proizvođač | Broj i datum Rešenja ALIMS
7 | Špric PVC 50 ml | kom | 500 | 32.395 | 10 | 35.6345 | 16197.5 | 17817.25
| Špric PVC 20ml | kom | 70000 | 7.26 | 10 | 7.986 | 508200 | 559020
| Špric PVC 10 ml | kom | 90000 | 4.609 | 10 | 5.0699 | 414810 | 456291
| Špric PVC 5ml | kom | 100000 | 3.036 | 10 | 3.3396 | 303600 | 333960
| Špric PVC 2ml | kom | 110000 | 2.321 | 10 | 2.5531 | 255310 | 280841
| Špric trodelni 2 ml | kom | 2000 | 3.08 | 10 | 3.388 | 6160 | 6776
| Igla PVC 0,45 | kom | 20000 | 1.2 | 10 | 1.32 | 24000 | 26400
| Igla PVC 0,7 | kom | 1000 | 1.2 | 10 | 1.32 | 1200 | 1320
| Igla PVC 0,8 | kom | 120000 | 1.2 | 10 | 1.32 | 144000 | 158400
| Igla PVC 0,9 | kom | 100000 | 1.2 | 10 | 1.32 | 120000 | 132000
| Igla PVC 1,2 | kom | 120000 | 1.2 | 10 | 1.32 | 144000 | 158400
Špricevi-specifični
partija | Naziv materijala | Jedinica mere | količina | Cena bez PDV-a | PDV | Cena sa PDV-om | Ukupno bez PDV-a | Ukupno sa PDV | Proizvođač | Broj i datum Rešenja ALIMS
8 | Špric PVC-insulinski sa iglom 1 ml | kom | 15000 | 3.63 | 10 | 5.4 | 54450 | 81000
| Špric PVC za hranjenje 50-60 ml | kom | 900 | 50.677 | 10 | 55.7447 | 45609.3 | 50170.23
Igle za biopsiju
partija | Naziv materijala | Jedinica mere | količina | Cena bez PDV-a | PDV | Cena sa PDV-om | Ukupno bez PDV-a | Ukupno sa PDV | Proizvođač | Broj i datum Rešenja ALIMS
9 | Igla za biopsiju (za pištolj Pro-Mag ultra) 16GAx16cm | kom | 30 | 1800 | 10 | 1980 | 54000 | 59400
| Igla za biopsiju (za pištolj Pro-Mag ultra )14GAx16cm | kom | 30 | 1800 | 10 | 1980 | 54000 | 59400
Špric komplet
partija | Naziv materijala | Jedinica mere | količina | Cena bez PDV-a | PDV | Cena sa PDV-om | Ukupno bez PDV-a | Ukupno sa PDV | Proizvođač | Broj i datum Rešenja ALIMS
10 | Špric komplet za injektorima Dualpack 200 ml Y-TUBE (sa povratnim ventilom) | kom | 20 | 2200 | 10 | 2420 | 44000 | 48400
MEDICINSKA PLASTIKA
IV kanile
partija | Naziv materijala | Jedinica mere | količina | Cena bez PDV-a | PDV | Cena sa PDV-om | Ukupno bez PDV-a | Ukupno sa PDV | Proizvođač | Broj i datum Rešenja ALIMS
11 | IV kanile 14G | kom | 0 | 16.5 | 10 | 18.15 | 0 | 0
| IV kanile 16G | kom | 300 | 16.5 | 10 | 18.15 | 4950 | 5445
| IV kanile18G | kom | 8000 | 16.5 | 10 | 18.15 | 132000 | 145200
| IV kanile 20G | kom | 13000 | 16.5 | 10 | 18.15 | 214500 | 235950
| IV kanile 22G | kom | 9000 | 16.5 | 10 | 18.15 | 148500 | 163350
| IV kanile 24G | kom | 2000 | 16.5 | 10 | 18.15 | 33000 | 36300
| IV kanile 26G | kom | 0 | 16.5 | 10 | 18.15 | 0 | 0
Sistemi za infuziju
partija | Naziv materijala | Jedinica mere | količina | Cena bez PDV-a | PDV | Cena sa PDV-om | Ukupno bez PDV-a | Ukupno sa PDV | Proizvođač | Broj i datum Rešenja ALIMS
12 | Bebi sistem 23G | kom | 3000 | 4.95 | 10 | 5.445 | 14850 | 16335
| Sistem za infuziju | kom | 90000 | 12.65 | 10 | 13.915 | 1138500 | 1252350
Sistemi za davanje krvi
partija | Naziv materijala | Jedinica mere | količina | Cena bez PDV-a | PDV | Cena sa PDV-om | Ukupno bez PDV-a | Ukupno sa PDV | Proizvođač | Broj i datum Rešenja ALIMS
13 | Sistemi za davanje krvi sa metalnom iglom | kom | 2800 | 25.3 | 10 | 27.83 | 70840 | 77924
Napomena: poslati uzorke i opis samog sistema
Sistemi za anesteziju
partija | Naziv materijala | Jedinica mere | količina | Cena bez PDV-a | PDV | Cena sa PDV-om | Ukupno bez PDV-a | Ukupno sa PDV | Proizvođač | Broj i datum Rešenja ALIMS
14 | Trokraka infuziona slavina za IV primenu otporna na delovanje lekova | kom | 1500 | 48.4 | 20 | 58.08 | 72600 | 87120
| Sistem za preciznu gravitacionu inf. sa komoricom a150ml | kom | 150 | 627 | 20 | 752.4 | 94050 | 112860
| Sistem za preciznu gravitacionu inf. sa max. Brzinom od 300ml/h | kom | 4000 | 314.6 | 20 | 377.52 | 1258400 | 1510080
| Sistemi za infuzionu pumpu B.Braun | kom | 200 | 218.9 | 20 | 262.68 | 43780 | 52536
| Igle za plexus anesteziju 22G (0,70 x 50mm) | kom | 150 | 619.3 | 20 | 743.16 | 92895 | 111474
Spinalne igle
partija | Naziv materijala | Jedinica mere | količina | Cena bez PDV-a | PDV | Cena sa PDV-om | Ukupno bez PDV-a | Ukupno sa PDV | Proizvođač | Broj i datum Rešenja ALIMS
15 | Spinalne igle 22G I 25G - 90mm | kom | 150 | 162.8 | 20 | 195.36 | 24420 | 29304
Sistemi za infuzionu pumpu
partija | Naziv materijala | Jedinica mere | količina | Cena bez PDV-a | PDV | Cena sa PDV-om | Ukupno bez PDV-a | Ukupno sa PDV | Proizvođač | Broj i datum Rešenja ALIMS
16 | Sistemi za infuzionu pumpu Optima | kom | 200 | 220 | 20 | 264 | 44000 | 52800
Urin kese
partija | Naziv materijala | Jedinica mere | količina | Cena bez PDV-a | PDV | Cena sa PDV-om | Ukupno bez PDV-a | Ukupno sa PDV | Proizvođač | Broj i datum Rešenja ALIMS
17 | Bebi urin kesa-sterilna | kom | 1000 | 11.396 | 10 | 12.5356 | 11396 | 12535.6
| Urin kesa 2l sa ispustom | kom | 9000 | 20.79 | 10 | 22.869 | 187110 | 205821
Identifikacione trake
partija | Naziv materijala | Jedinica mere | količina | Cena bez PDV-a | PDV | Cena sa PDV-om | Ukupno bez PDV-a | Ukupno sa PDV | Proizvođač | Broj i datum Rešenja ALIMS
18 | Identifikacione trake za pacijente sa natpisom ustanove | kom | 600 | 23.76 | 20 | 28.512 | 14256 | 17107.2
| Identifikacione trake za majke i bebe sa natpisom ustanove | kom | 600 | 39.82 | 20 | 47.784 | 23892 | 28670.4
Materijal za uzorkovanje
partija | Naziv materijala | Jedinica mere | količina | Cena bez PDV-a | PDV | Cena sa PDV-om | Ukupno bez PDV-a | Ukupno sa PDV | Proizvođač | Broj i datum Rešenja ALIMS
19 | Štipaljka za pupčanu vrpcu | kom | 600 | 17.71 | 20 | 21.252 | 10626 | 12751.2
| Komplet za bris-sterilan | kom | 600 | 11.22 | 20 | 13.464 | 6732 | 8078.4
| Posuda za feces | kom | 400 | 6.82 | 20 | 8.184 | 2728 | 3273.6
| Urin čašice-nesterilne,providne | kom | 15000 | 8.8 | 20 | 10.56 | 132000 | 158400
| Urin čašice-sterilne,providne | kom | 10000 | 11.22 | 20 | 13.464 | 112200 | 134640
| Irigator komplet | kom | 0 | 594.11 | 20 | 712.932 | 0 | 0
| Irigator nastavak | kom | 10 | 94.27 | 20 | 113.124 | 942.7 | 1131.24
| Gumena poveska | kom | 200 | 132 | 20 | 158.4 | 26400 | 31680
| Poveske sa kaišem | kom | 50 | 220 | 20 | 264 | 11000 | 13200
| Gumirano platno (rolna) | metar | 100 | 495 | 20 | 594 | 49500 | 59400
Traheostomski tubusi
partija | Naziv materijala | Jedinica mere | količina | Cena bez PDV-a | PDV | Cena sa PDV-om | Ukupno bez PDV-a | Ukupno sa PDV | Proizvođač | Broj i datum Rešenja ALIMS
20 | Traheostomski tubusi2;2,5;3;3,5;4;4,5;5;5,5; 6;6,5;7;7,5 | kom | 120 | 1500 | 10 | 1650 | 180000 | 198000
Tubusi
partija | Naziv materijala | Jedinica mere | količina | Cena bez PDV-a | PDV | Cena sa PDV-om | Ukupno bez PDV-a | Ukupno sa PDV | Proizvođač | Broj i datum Rešenja ALIMS
21 | Airway 00;0;1;2;3;4 | kom | 120 | 75 | 10 | 82.5 | 9000 | 9900
| Tubus armirani1,5;2;2,3; 2,6;3;3,3;3,6;4;4,3;4,6;5;5,3;5,6 | kom | 300 | 1300 | 10 | 1430 | 390000 | 429000
Endotrehealni tubusi
partija | Naziv materijala | Jedinica mere | količina | Cena bez PDV-a | PDV | Cena sa PDV-om | Ukupno bez PDV-a | Ukupno sa PDV | Proizvođač | Broj i datum Rešenja ALIMS
22 | Endotrahealni tubus2;2,5;3;3,5;4;4,5;;5,5;6:6,5;7;7,5;8;8,5 | kom | 1900 | 150 | 10 | 165 | 285000 | 313500
| Uvodnici za endotraheani tubusi1,5;2;2,3; 2,6;3;3,3;3,6;4;4,3;4,6;5;5,3;5,6 | kom | 240 | 975 | 10 | 1072.5 | 234000 | 257400
Maske za kiseonik
partija | Naziv materijala | Jedinica mere | količina | Cena bez PDV-a | PDV | Cena sa PDV-om | Ukupno bez PDV-a | Ukupno sa PDV | Proizvođač | Broj i datum Rešenja ALIMS
23 | Maska za kiseonik odrasli | kom | 25 | 106.15 | 20 | 127.38 | 2653.75 | 3184.5
| Maska za kiseonik deca | kom | 5 | 106.15 | 20 | 127.38 | 530.75 | 636.9
Laringealne maske
partija | Naziv materijala | Jedinica mere | količina | Cena bez PDV-a | PDV | Cena sa PDV-om | Ukupno bez PDV-a | Ukupno sa PDV | Proizvođač | Broj i datum Rešenja ALIMS
24 | Laringealne maske 1,5;2;2,5;3; 4;5 | kom | 10 | 1650 | 20 | 1980 | 16500 | 19800
Laringealne tube
partija | Naziv materijala | Jedinica mere | količina | Cena bez PDV-a | PDV | Cena sa PDV-om | Ukupno bez PDV-a | Ukupno sa PDV | Proizvođač | Broj i datum Rešenja ALIMS
25 | Laringealne tube | kom | 10 | 4400 | 20 | 5280 | 44000 | 52800
I-gel maske
partija | Naziv materijala | Jedinica mere | količina | Cena bez PDV-a | PDV | Cena sa PDV-om | Ukupno bez PDV-a | Ukupno sa PDV | Proizvođač | Broj i datum Rešenja ALIMS
26 | I-gel maske 3;4;5 | kom | 10 | 1800 | 20 | 2160 | 18000 | 21600
Combi tube
partija | Naziv materijala | Jedinica mere | količina | Cena bez PDV-a | PDV | Cena sa PDV-om | Ukupno bez PDV-a | Ukupno sa PDV | Proizvođač | Broj i datum Rešenja ALIMS
27 | Combi tube 37F,41F | kom | 10 | 10000 | 20 | 12000 | 100000 | 120000
Drenovi
partija | Naziv materijala | Jedinica mere | količina | Cena bez PDV-a | PDV | Cena sa PDV-om | Ukupno bez PDV-a | Ukupno sa PDV | Proizvođač | Broj i datum Rešenja ALIMS
28 | Abdominalni dren-silikonski,radiopaktni 24,26,28,30 | kom | 450 | 220 | 10 | 242 | 99000 | 108900
| Redon dren 10,12,14,16,18 | kom | 250 | 68 | 10 | 74.8 | 17000 | 18700
| T-dren 10,12,14,16 | kom | 20 | 2780.8 | 10 | 3058.88 | 55616 | 61177.6
Drenaže
partija | Naziv materijala | Jedinica mere | količina | Cena bez PDV-a | PDV | Cena sa PDV-om | Ukupno bez PDV-a | Ukupno sa PDV | Proizvođač | Broj i datum Rešenja ALIMS
29 | Drenažna vakum boca | kom | 400 | 328.9 | 10 | 361.79 | 131560 | 144716
| Torakalni dren- silikonski, radiopaktni razne veličine | kom | 200 | 45.573 | 10 | 50.1303 | 9114.6 | 10026.06
| Talasasta drenaža | kom | 20 | 2750 | 10 | 3025 | 55000 | 60500
Kateteri za hirurgiju
partija | Naziv materijala | Jedinica mere | količina | Cena bez PDV-a | PDV | Cena sa PDV-om | Ukupno bez PDV-a | Ukupno sa PDV | Proizvođač | Broj i datum Rešenja ALIMS
30 | Sonda za ishranu 6,8 | kom | 300 | 50 | 10 | 55 | 15000 | 16500
| Gastrične sonde 18,20,24,26 | kom | 500 | 50 | 10 | 55 | 25000 | 27500
| Aspiracioni kateter 8,10,12,14,16,18,20 | kom | 4500 | 23 | 10 | 25.3 | 103500 | 113850
| Foly kateteri 8,10,12,14,16,18,20,22,24 | kom | 5200 | 72 | 10 | 79.2 | 374400 | 411840
| Rektalni kateteri | kom | 1400 | 29 | 10 | 31.9 | 40600 | 44660
| Nelaton kateteri | kom | 50 | 30 | 10 | 33 | 1500 | 1650
Sonde za hirurgiju
partija | Naziv materijala | Jedinica mere | količina | Cena bez PDV-a | PDV | Cena sa PDV-om | Ukupno bez PDV-a | Ukupno sa PDV | Proizvođač | Broj i datum Rešenja ALIMS
31 | Blacmorova sonda 16,18,20 | kom | 2 | 8250 | 10 | 9075 | 16500 | 18150
| Kateter za embolektomiju ch 3,4,5,6, | kom | 6 | 6820 | 10 | 7502 | 40920 | 45012
CV kateteri
partija | Naziv materijala | Jedinica mere | količina | Cena bez PDV-a | PDV | Cena sa PDV-om | Ukupno bez PDV-a | Ukupno sa PDV | Proizvođač | Broj i datum Rešenja ALIMS
32 | CV dvolumenski kateter (subklavia) 7Fr,duž.20cm | kom | 50 | 2970 | 10 | 3267 | 148500 | 163350
| CV trolumenski kateter (subklavia) 7Fr,duž.20cm | kom | 50 | 3630 | 10 | 3993 | 181500 | 199650
Plastična creva
partija | Naziv materijala | Jedinica mere | količina | Cena bez PDV-a | PDV | Cena sa PDV-om | Ukupno bez PDV-a | Ukupno sa PDV | Proizvođač | Broj i datum Rešenja ALIMS
33 | Plastična creva za respiratore i aparate za anesteziju | kom | 2000 | 300 | 20 | 360 | 600000 | 720000
Setovi
partija | Naziv materijala | Jedinica mere | količina | Cena bez PDV-a | PDV | Cena sa PDV-om | Ukupno bez PDV-a | Ukupno sa PDV | Proizvođač | Broj i datum Rešenja ALIMS
34 | Nazalni oksigen set | kom | 100 | 50.6 | 20 | 60.72 | 5060 | 6072
| Set za suprapubicnu drenazu CH 10 | kom | 20 | 2750 | 20 | 3300 | 55000 | 66000
| Set za perkutanu traheostomu | kom | 3 | 3168 | 20 | 3801.6 | 9504 | 11404.8
| Set za epiduralnu anesteziju | kom | 50 | 2376 | 20 | 2851.2 | 118800 | 142560
| Jankauer set silikonski,sa rotirajucom drskom 22,30,32 | kom | 1700 | 250 | 10 | 275 | 425000 | 467500
Rukavice PVC
partija | Naziv materijala | Jedinica mere | količina | Cena bez PDV-a | PDV | Cena sa PDV-om | Ukupno bez PDV-a | Ukupno sa PDV | Proizvođač | Broj i datum Rešenja ALIMS
35 | Rukavice PVC | kom | 150000 | 0.88 | 20 | 1.056 | 132000 | 158400
Rukavice pregledne
partija | Naziv materijala | Jedinica mere | količina | Cena bez PDV-a | PDV | Cena sa PDV-om | Ukupno bez PDV-a | Ukupno sa PDV | Proizvođač | Broj i datum Rešenja ALIMS
36 | Rukavice lateks ili nitrilne S,M,L,XL | kom | 550000 | 3 | 20 | 3.6 | 1650000 | 1980000
Rukavice hirurške
partija | Naziv materijala | Jedinica mere | količina | Cena bez PDV-a | PDV | Cena sa PDV-om | Ukupno bez PDV-a | Ukupno sa PDV | Proizvođač | Broj i datum Rešenja ALIMS
37 | Rukavice hirurške 6,5;7;7,5;8;8,5;9 | par | 52000 | 23.1 | 20 | 27.72 | 1201200 | 1441440
Rukavice hirurške antialergijske
partija | Naziv materijala | Jedinica mere | količina | Cena bez PDV-a | PDV | Cena sa PDV-om | Ukupno bez PDV-a | Ukupno sa PDV | Proizvođač | Broj i datum Rešenja ALIMS
38 | Rukavice hirurške antialergijske 6,5;7;7,5;8;8,5;9 | par | 3000 | 35 | 20 | 42 | 105000 | 126000
OSTALI SAN. POTROŠNI MATERIJAL
Kape, maske i kaljače
partija | Naziv materijala | Jedinica mere | količina | Cena bez PDV-a | PDV | Cena sa PDV-om | Ukupno bez PDV-a | Ukupno sa PDV | Proizvođač | Broj i datum Rešenja ALIMS
39 | Hirurške kaljače | kom | 60000 | 4.95 | 20 | 5.94 | 297000 | 356400
| Hirurške kape | kom | 17000 | 4.07 | 20 | 4.884 | 69190 | 83028
| Hirurške maske na vezivanje | kom | 20000 | 3.3 | 20 | 3.96 | 66000 | 79200
Drvene špatule i štapići
partija | Naziv materijala | Jedinica mere | količina | Cena bez PDV-a | PDV | Cena sa PDV-om | Ukupno bez PDV-a | Ukupno sa PDV | Proizvođač | Broj i datum Rešenja ALIMS
40 | Drvene špatule | kom | 24000 | 1.43 | 20 | 1.716 | 34320 | 41184
| Drveni štapići za bris | kom | 1000 | 1.76 | 20 | 2.112 | 1760 | 2112
Kolo- i ileo-stome
partija | Naziv materijala | Jedinica mere | količina | Cena bez PDV-a | PDV | Cena sa PDV-om | Ukupno bez PDV-a | Ukupno sa PDV | Proizvođač | Broj i datum Rešenja ALIMS
41 | Diskovi za kolostomu i ileostomu - 60mm | kom | 100 | 290.4 | 10 | 319.44 | 29040 | 31944
| Kese sa zaključavanjem | kom | 150 | 110 | 10 | 121 | 16500 | 18150
| Post-op kesa transparentna sa prozorom 100 mm | kom | 50 | 907.5 | 10 | 998.25 | 45375 | 49912.5
| Post-op kesa transparentna samolepljiva kesa 70 mm | kom | 40 | 907.5 | 10 | 998.25 | 36300 | 39930
| Jahači za stomu | kom | 30 | 231 | 20 | 277.2 | 6930 | 8316
| Konveksni disk za kolostomu i ileostomu | kom | 8 | 290.4 | 10 | 319.44 | 2323.2 | 2555.52
| Jednodelni disk za kolostomu promera 10-70mm | kom | 40 | 189.2 | 10 | 208.12 | 7568 | 8324.8
| Jednodelni disk za ileostomu promera 10-70mm | kom | 40 | 237.6 | 10 | 261.36 | 9504 | 10454.4
| Modelirajući disk za stomu promera 70 mm | kutija | 5 | 473 | 10 | 520.3 | 2365 | 2601.5
| Swiss rol za osetljivu kožu | kom | 10 | 290.4 | 20 | 348.48 | 2904 | 3484.8
Prezervativi
partija | Naziv materijala | Jedinica mere | količina | Cena bez PDV-a | PDV | Cena sa PDV-om | Ukupno bez PDV-a | Ukupno sa PDV | Proizvođač | Broj i datum Rešenja ALIMS
42 | Prezervativi | kom | 720 | 10.846 | 20 | 13.0152 | 7809.12 | 9370.944
Skalpel nožići
partija | Naziv materijala | Jedinica mere | količina | Cena bez PDV-a | PDV | Cena sa PDV-om | Ukupno bez PDV-a | Ukupno sa PDV | Proizvođač | Broj i datum Rešenja ALIMS
43 | Scalpel nožići 10,11,15,20,21,22,23 | kom | 19000 | 6.05 | 20 | 7.26 | 114950 | 137940
Bebi program
partija | Naziv materijala | Jedinica mere | količina | Cena bez PDV-a | PDV | Cena sa PDV-om | Ukupno bez PDV-a | Ukupno sa PDV | Proizvođač | Broj i datum Rešenja ALIMS
44 | Bebi štapići a 200 kom | pakovanje | 20 | 82.5 | 20 | 99 | 1650 | 1980
| Bebi flašice sa cuclom | kom | 5 | 132 | 20 | 158.4 | 660 | 792
Biofrezze
partija | Naziv materijala | Jedinica mere | količina | Cena bez PDV-a | PDV | Cena sa PDV-om | Ukupno bez PDV-a | Ukupno sa PDV | Proizvođač | Broj i datum Rešenja ALIMS
45 | Biofrezze galon | kom | 6 | 17598.9 | 20 | 21118.68 | 105593.4 | 126712.08
Apotekarske kesice
partija | Naziv materijala | Jedinica mere | količina | Cena bez PDV-a | PDV | Cena sa PDV-om | Ukupno bez PDV-a | Ukupno sa PDV | Proizvođač | Broj i datum Rešenja ALIMS
46 | Apotekarske kesice veličine 4,6,8 | kom | 6000 | 2.75 | 20 | 3.3 | 16500 | 19800
Neutralne ploče
partija | Naziv materijala | Jedinica mere | količina | Cena bez PDV-a | PDV | Cena sa PDV-om | Ukupno bez PDV-a | Ukupno sa PDV | Proizvođač | Broj i datum Rešenja ALIMS
47 | Neutralne ploče-elektrode za Erbe nesy | kom | 1200 | 138.6 | 20 | 166.32 | 166320 | 199584
Kese za kameru za laparoskopiju
partija | Naziv materijala | Jedinica mere | količina | Cena bez PDV-a | PDV | Cena sa PDV-om | Ukupno bez PDV-a | Ukupno sa PDV | Proizvođač | Broj i datum Rešenja ALIMS
48 | Kese za kameru za laparoskopiju | kom | 200 | 287.562 | 20 | 345.0744 | 57512.4 | 69014.88
EKG elektrode
partija | Naziv materijala | Jedinica mere | količina | Cena bez PDV-a | PDV | Cena sa PDV-om | Ukupno bez PDV-a | Ukupno sa PDV | Proizvođač | Broj i datum Rešenja ALIMS
49 | EKG elektrode jednokratne samolepljive sa gelom | komad | 20000 | 6.6 | 20 | 7.92 | 132000 | 158400
| EKG elektrode jednokratne za holter | komad | 20000 | 8.8 | 20 | 10.56 | 176000 | 211200
| Gel za EEG (krema) | kom | 20 | 2322.1 | 20 | 2786.52 | 46442 | 55730.4
| Gel za ECG | kom | 30 | 200 | 20 | 240 | 6000 | 7200
EMG elektrode
partija | Naziv materijala | Jedinica mere | količina | Cena bez PDV-a | PDV | Cena sa PDV-om | Ukupno bez PDV-a | Ukupno sa PDV | Proizvođač | Broj i datum Rešenja ALIMS
50 | EMG iglena elektroda za aparat ''Myoline'' Micromed SRL 0,45x50mm | komad | 150 | 1067 | 20 | 1280.4 | 160050 | 192060
| EMG iglena elektroda za aparat ''Myoline'' Micromed SRL 0,45x40mm | komad | 150 | 1067 | 20 | 1280.4 | 160050 | 192060
Incizione folije
partija | Naziv materijala | Jedinica mere | količina | Cena bez PDV-a | PDV | Cena sa PDV-om | Ukupno bez PDV-a | Ukupno sa PDV | Proizvođač | Broj i datum Rešenja ALIMS
51 | Samolepiva sterilna inciziona folija 28x41 | kom | 120 | 286 | 20 | 343.2 | 34320 | 41184
| Samolepiva sterilna inciziona folija 50x45 | kom | 100 | 528 | 20 | 633.6 | 52800 | 63360
Skala za merenje CVP
partija | Naziv materijala | Jedinica mere | količina | Cena bez PDV-a | PDV | Cena sa PDV-om | Ukupno bez PDV-a | Ukupno sa PDV | Proizvođač | Broj i datum Rešenja ALIMS
52 | Skala za merenje CVP | kom | 20 | 880 | 20 | 1056 | 17600 | 21120
Četke
partija | Naziv materijala | Jedinica mere | količina | Cena bez PDV-a | PDV | Cena sa PDV-om | Ukupno bez PDV-a | Ukupno sa PDV | Proizvođač | Broj i datum Rešenja ALIMS
53 | Četka za epruvete | kom | 50 | 110 | 20 | 132 | 5500 | 6600
| Četke za hirurško pranje ruku | kom | 600 | 66 | 20 | 79.2 | 39600 | 47520
Boca za diurezu
partija | Naziv materijala | Jedinica mere | količina | Cena bez PDV-a | PDV | Cena sa PDV-om | Ukupno bez PDV-a | Ukupno sa PDV | Proizvođač | Broj i datum Rešenja ALIMS
54 | Boca za diurezu graduisana, a 2 l | kom | 50 | 168.3 | 20 | 201.96 | 8415 | 10098
Sodalime
partija | Naziv materijala | Jedinica mere | količina | Cena bez PDV-a | PDV | Cena sa PDV-om | Ukupno bez PDV-a | Ukupno sa PDV | Proizvođač | Broj i datum Rešenja ALIMS
55 | Sodalime-drager ili ekvival. | kanta | 10 | 4180 | 20 | 5016 | 41800 | 50160
Papiri za sterilizaciju
partija | Naziv materijala | Jedinica mere | količina | Cena bez PDV-a | PDV | Cena sa PDV-om | Ukupno bez PDV-a | Ukupno sa PDV | Proizvođač | Broj i datum Rešenja ALIMS
56 | Traka za kontrolu suve sterilizacije | kom | 10 | 2079 | 20 | 2494.8 | 20790 | 24948
| Traka za kotrolu autoklav sterilizacije | kom | 20 | 321.2 | 20 | 385.44 | 6424 | 7708.8
| Papir za sterilizaciju,krep-beli 100x100cm | kom | 100 | 30.8 | 20 | 36.96 | 3080 | 3696
| Papir za sterilizaciju,krep-plavi 120x120cm | kom | 100 | 44 | 20 | 52.8 | 4400 | 5280
| Papir za sterilizaciju,krep-zeleni 120x120cm | kom | 100 | 44 | 20 | 52.8 | 4400 | 5280
| Rolna za sterilizaciju ravna 75mmx200cm | kom | 4 | 1309 | 20 | 1570.8 | 5236 | 6283.2
| Rolna za sterilizaciju ravna 100mmx200cm | kom | 4 | 1771 | 20 | 2125.2 | 7084 | 8500.8
| Rolna za sterilizaciju ravna 200mmx200cm | kom | 4 | 3465 | 20 | 4158 | 13860 | 16632
| Rolna za sterilizaciju sa faltom 250mmx65cmx100m | kom | 2 | 4334 | 20 | 5200.8 | 8668 | 10401.6
| Rolna za sterilizaciju sa faltom 350mmx80cmx100m | kom | 4 | 7128 | 20 | 8553.6 | 28512 | 34214.4
| Rolna za sterilizaciju sa faltom 400mmx80cmx100m | kom | 4 | 7128 | 20 | 8553.6 | 28512 | 34214.4
Trake za kontrolu sterilizacije
partija | Naziv materijala | Jedinica mere | količina | Cena bez PDV-a | PDV | Cena sa PDV-om | Ukupno bez PDV-a | Ukupno sa PDV | Proizvođač | Broj i datum Rešenja ALIMS
57 | Traka za kotrolu autoklav sterilizacije klasa 4 | kom | 12 | 2750 | 20 | 3300 | 33000 | 39600
| Traka za kotrolu autoklav sterilizacije klasa 6 | kom | 15 | 2750 | 20 | 3300 | 41250 | 49500
Filtri za respirator
partija | Naziv materijala | Jedinica mere | količina | Cena bez PDV-a | PDV | Cena sa PDV-om | Ukupno bez PDV-a | Ukupno sa PDV | Proizvođač | Broj i datum Rešenja ALIMS
58 | Filter za respirator-antibakterijski | kom | 1000 | 137.5 | 20 | 165 | 137500 | 165000
| Filter za respirator-antibakterijski, HME | kom | 1000 | 141.9 | 20 | 170.28 | 141900 | 170280
Senzor za respirator
partija | Naziv materijala | Jedinica mere | količina | Cena bez PDV-a | PDV | Cena sa PDV-om | Ukupno bez PDV-a | Ukupno sa PDV | Proizvođač | Broj i datum Rešenja ALIMS
59 | Senzor za respirator | kom | 10 | 3993 | 20 | 4791.6 | 39930 | 47916
Čarape
partija | Naziv materijala | Jedinica mere | količina | Cena bez PDV-a | PDV | Cena sa PDV-om | Ukupno bez PDV-a | Ukupno sa PDV | Proizvođač | Broj i datum Rešenja ALIMS
60 | Tubularna ortoza otvorenih prstiju bez podčarapa pritiska 40 mmHg S,M,L,XL,XXL | par | 70 | 6610 | 20 | 7932 | 462700 | 555240
Toplomeri
partija | Naziv materijala | Jedinica mere | količina | Cena bez PDV-a | PDV | Cena sa PDV-om | Ukupno bez PDV-a | Ukupno sa PDV | Proizvođač | Broj i datum Rešenja ALIMS
61 | Toplomeri sa galijumom - atestirani | kom | 300 | 350 | 20 | 420 | 105000 | 126000
Klipsevi
partija | Naziv materijala | Jedinica mere | količina | Cena bez PDV-a | PDV | Cena sa PDV-om | Ukupno bez PDV-a | Ukupno sa PDV | Proizvođač | Broj i datum Rešenja ALIMS
62 | Klipsevi LT 300 18x6 kom | pakovanje | 2 | 19760 | 10 | 21736 | 39520 | 43472
| Klipsevi LT 400 18x6 kom | pakovanje | 2 | 20103 | 10 | 22113.3 | 40206 | 44226.6
Klipsevi za šaržer
partija | Naziv materijala | Jedinica mere | količina | Cena bez PDV-a | PDV | Cena sa PDV-om | Ukupno bez PDV-a | Ukupno sa PDV | Proizvođač | Broj i datum Rešenja ALIMS
63 | Klipsevi za šaržer 10x19 kom | pakovanje | 10 | 113360 | 10 | 124696 | 1133600 | 1246960
DIJAGNOSTIKA - OPŠTA
Testovi
partija | Naziv materijala | Jedinica mere | količina | Cena bez PDV-a | PDV | Cena sa PDV-om | Ukupno bez PDV-a | Ukupno sa PDV | Proizvođač | Broj i datum Rešenja ALIMS
64 | CRP LTEX 1X100 testa | test | 15000 | 16.896 | 20 | 20.2752 | 253440 | 304128
| RF LATEX 1X100 TESTA | test | 1500 | 28.556 | 20 | 34.2672 | 42834 | 51400.8
Micral test trake
partija | Naziv materijala | Jedinica mere | količina | Cena bez PDV-a | PDV | Cena sa PDV-om | Ukupno bez PDV-a | Ukupno sa PDV | Proizvođač | Broj i datum Rešenja ALIMS
65 | Micral test trake 1x30 traka | kutija | 14 | 2946.9 | 20 | 3536.28 | 41256.6 | 49507.92
Ketridž za gasni analizator
partija | Naziv materijala | Jedinica mere | količina | Cena bez PDV-a | PDV | Cena sa PDV-om | Ukupno bez PDV-a | Ukupno sa PDV | Proizvođač | Broj i datum Rešenja ALIMS
66 | Ketridž za gasni analizator CART GEM 3K 300 analiza | pakovanje | 0 | 99031.9 | 20 | 118838.28 | 0 | 0
| Ketridž za gasni analizator CART GEM 3K 150 analiza | pakovanje | 26 | 71649.6 | 20 | 85979.52 | 1862889.6 | 2235467.52
| Thermal Printer papir za ACL 7000 1x4 rolne | pakovanje | 30 | 1208.9 | 20 | 1450.68 | 36267 | 43520.4
| Kapillary kit | pakovanje | 2 | 7120.3 | 20 | 8544.36 | 14240.6 | 17088.72
Alergeni
partija | Naziv materijala | Jedinica mere | količina | Cena bez PDV-a | PDV | Cena sa PDV-om | Ukupno bez PDV-a | Ukupno sa PDV | Proizvođač | Broj i datum Rešenja ALIMS
67 | Alergeni za prik test - venomi insekata | bočica | 3 | 1203.7 | 20 | 1444.44 | 3611.1 | 4333.32
| Alergeni za prik test - dermatofagoid | bočica | 1 | 3055.56 | 20 | 3666.672 | 3055.56 | 3666.672
| Alergeni za prik test - standardni | bočica | 14 | 1203.7 | 20 | 1444.44 | 16851.8 | 20222.16
| Alergeni za prik test -inhalatorni | bočica | 31 | 1203.7 | 20 | 1444.44 | 37314.7 | 44777.64
| Alergeni za prik test - histamin | bočica | 1 | 1574.07 | 20 | 1888.884 | 1574.07 | 1888.884
| Alergeni za prik test - nutritivni | bočica | 47 | 1203.7 | 20 | 1444.44 | 56573.9 | 67888.68
Podloge za hemokulturu
partija | Naziv materijala | Jedinica mere | količina | Cena bez PDV-a | PDV | Cena sa PDV-om | Ukupno bez PDV-a | Ukupno sa PDV | Proizvođač | Broj i datum Rešenja ALIMS
68 | Podloge za hemokulturu-dual sistem (za odrasle) | kom | 180 | 484 | 20 | 580.8 | 87120 | 104544
| Podloge za hemokulturu-dual sistem (pedijatrijske) | kom | 40 | 352 | 20 | 422.4 | 14080 | 16896
Trake za ACCU-CHEK glukometre
partija | Naziv materijala | Jedinica mere | količina | Cena bez PDV-a | PDV | Cena sa PDV-om | Ukupno bez PDV-a | Ukupno sa PDV | Proizvođač | Broj i datum Rešenja ALIMS
69 | Trake za određivanje glukoza u krvi ACCU-CHEK Active, a 50 traka | kutija | 550 | 1650 | 10 | 1815 | 907500 | 998250
| Trake za određivanje glukoza u krvi ACCU-CHEK Go, a 50 traka | kutija | 45 | 1760 | 10 | 1936 | 79200 | 87120
Trake za CONTUR glukometre
partija | Naziv materijala | Jedinica mere | količina | Cena bez PDV-a | PDV | Cena sa PDV-om | Ukupno bez PDV-a | Ukupno sa PDV | Proizvođač | Broj i datum Rešenja ALIMS
70 | Trake za određivanje glukoza u krvi-CONTUR TS, a 50 traka | kutija | 40 | 2246.2 | 10 | 2470.82 | 89848 | 98832.8
Urin test trake
partija | Naziv materijala | Jedinica mere | količina | Cena bez PDV-a | PDV | Cena sa PDV-om | Ukupno bez PDV-a | Ukupno sa PDV | Proizvođač | Broj i datum Rešenja ALIMS
71 | Urin test trake glu-keto a 100 traka | kutija | 8 | 159.5 | 20 | 191.4 | 1276 | 1531.2
| Urin test trake 9 parametara a 100 traka | kutija | 6 | 781 | 20 | 937.2 | 4686 | 5623.2
Urin test trake - za Dirui
partija | Naziv materijala | Jedinica mere | količina | Cena bez PDV-a | PDV | Cena sa PDV-om | Ukupno bez PDV-a | Ukupno sa PDV | Proizvođač | Broj i datum Rešenja ALIMS
72 | Urin trake 11 parametara a 100 traka (za Dirui aparat) | kutija | 500 | 792 | 20 | 950.4 | 396000 | 475200
Testovi na opijate
partija | Naziv materijala | Jedinica mere | količina | Cena bez PDV-a | PDV | Cena sa PDV-om | Ukupno bez PDV-a | Ukupno sa PDV | Proizvođač | Broj i datum Rešenja ALIMS
73 | test za utvrđivanje prisustva heroina | komad | 480 | 198 | 20 | 237.6 | 95040 | 114048
Termal traka
partija | Naziv materijala | Jedinica mere | količina | Cena bez PDV-a | PDV | Cena sa PDV-om | Ukupno bez PDV-a | Ukupno sa PDV | Proizvođač | Broj i datum Rešenja ALIMS
74 | Termal traka ( 1 kotur-2000 kom 45x35) | kotur | 240 | 900 | 20 | 1080 | 216000 | 259200
Gel za ultrazvuk
partija | Naziv materijala | Jedinica mere | količina | Cena bez PDV-a | PDV | Cena sa PDV-om | Ukupno bez PDV-a | Ukupno sa PDV | Proizvođač | Broj i datum Rešenja ALIMS
75 | Gel za ultrazvuk | kg | 250 | 203.5 | 20 | 244.2 | 50875 | 61050
| Gel za vaginalni ultrazvuk | kg | 20 | 407 | 20 | 488.4 | 8140 | 9768
PAPIRI
Papiri
partija | Naziv materijala | Jedinica mere | količina | Cena bez PDV-a | PDV | Cena sa PDV-om | Ukupno bez PDV-a | Ukupno sa PDV | Proizvođač | Broj i datum Rešenja ALIMS
76 | Video printer papir 110mm | komad | 140 | 1155 | 20 | 1386 | 161700 | 194040
| CTG papir 112x90x15 - za aparat Cadence MFM | komad | 150 | 209 | 20 | 250.8 | 31350 | 37620
| CTG papir- za aparat Medipro bistos BT-350 | komad | 150 | 165 | 20 | 198 | 24750 | 29700
| EKG papir bioset 3500 110mmX25 - za aparat Cardipia 400 | komad | 200 | 165 | 20 | 198 | 33000 | 39600
| EKG papir 60 mmx50 - za aparat TPS 0052 203N | komad | 10 | 77 | 20 | 92.4 | 770 | 924
| EKG papir 45 mmx50 | komad | 30 | 66 | 20 | 79.2 | 1980 | 2376
| EKG papir Schiler AT1 90x90 preklop - za aparat Schiller cardiovit AT-1 | komad | 700 | 198 | 20 | 237.6 | 138600 | 166320
| EKG papir Simens sicard 146x100 | komad | 100 | 214.5 | 20 | 257.4 | 21450 | 25740
| EKG papir Simens cardiostat 104x100x200 | komad | 100 | 198 | 20 | 237.6 | 19800 | 23760
| EKG Hellige papir-za aparatHellige multiskriptor EK-43 | komad | 10 | 220 | 20 | 264 | 2200 | 2640
| EKG papir Inomed 80mmx45mm | komad | 250 | 220 | 20 | 264 | 55000 | 66000
| EKG papir Cardioline 60x30 | komad | 20 | 220 | 20 | 264 | 4400 | 5280
| Usnici za spirometriju 2,8x1x70 ; 2,83x1x70 | komad | 5000 | 5.5 | 20 | 6.6 | 27500 | 33000
REAGENSI I HEMIKALIJE
Hemikalije
partija | Naziv materijala | Jedinica mere | količina | Cena bez PDV-a | PDV | Cena sa PDV-om | Ukupno bez PDV-a | Ukupno sa PDV | Proizvođač | Broj i datum Rešenja ALIMS
77 | Aethanolum 96% | lit | 2000 | 197.505 | 20 | 237.006 | 395010 | 474012
| Oleum parafini | lit | 12 | 273.9 | 20 | 328.68 | 3286.8 | 3944.16
| Parrafinum solidum | kg | 45 | 320.815 | 20 | 384.978 | 14436.675 | 17324.01
| Benzinum | l | 60 | 366.96 | 20 | 440.352 | 22017.6 | 26421.12
| Glycerolum | l | 180 | 218.9 | 20 | 262.68 | 39402 | 47282.4
| Hidrogen 30% | l | 150 | 127.49 | 20 | 152.988 | 19123.5 | 22948.2
| Ricinisuvo ulje | l | 10 | 660 | 20 | 792 | 6600 | 7920
| Talcum | kg | 100 | 196.9 | 20 | 236.28 | 19690 | 23628
| Vaselinum | kg | 30 | 313.5 | 20 | 376.2 | 9405 | 11286
Kisela fosfataza
partija | Naziv materijala | Jedinica mere | količina | Cena bez PDV-a | PDV | Cena sa PDV-om | Ukupno bez PDV-a | Ukupno sa PDV | Proizvođač | Broj i datum Rešenja ALIMS
78 | Kisela fosfataza | ml | 1000 | 107.327 | 20 | 128.7924 | 107327 | 128792.4
Boja za retikulocite
partija | Naziv materijala | Jedinica mere | količina | Cena bez PDV-a | PDV | Cena sa PDV-om | Ukupno bez PDV-a | Ukupno sa PDV | Proizvođač | Broj i datum Rešenja ALIMS
79 | Brilijantkrezolplavo boja za retikulocite 10 gr | pakovanje | 1 | 330 | 20 | 396 | 330 | 396
Reagensi
partija | Naziv materijala | Jedinica mere | količina | Cena bez PDV-a | PDV | Cena sa PDV-om | Ukupno bez PDV-a | Ukupno sa PDV | Proizvođač | Broj i datum Rešenja ALIMS
80 | Amonijum sulfat 500 gr | pakovanje | 2 | 698.5 | 20 | 838.2 | 1397 | 1676.4
| Natrijum hidroksid 1 kg | pakovanje | 2 | 308 | 20 | 369.6 | 616 | 739.2
| Komplekson III 1 kg | pakovanje | 2 | 3102 | 20 | 3722.4 | 6204 | 7444.8
Hayem
partija | Naziv materijala | Jedinica mere | količina | Cena bez PDV-a | PDV | Cena sa PDV-om | Ukupno bez PDV-a | Ukupno sa PDV | Proizvođač | Broj i datum Rešenja ALIMS
81 | Hayem 12x100 ml | pakovanje | 1 | 1372.8 | 20 | 1647.36 | 1372.8 | 1647.36
Kalcein
partija | Naziv materijala | Jedinica mere | količina | Cena bez PDV-a | PDV | Cena sa PDV-om | Ukupno bez PDV-a | Ukupno sa PDV | Proizvođač | Broj i datum Rešenja ALIMS
82 | Kalcein 20 gr | pakovanje | 1 | 330 | 20 | 396 | 330 | 396
partija | Naziv materijala | Jedinica mere | količina | Cena bez PDV-a | PDV | Cena sa PDV-om | Ukupno bez PDV-a | Ukupno sa PDV | Proizvođač | Broj i datum Rešenja ALIMS
83 | Timolftalein 20 gr | pakovanje | 1 | 330 | 20 | 396 | 330 | 396
Timolftalein
partija | Naziv materijala | Jedinica mere | količina | Cena bez PDV-a | PDV | Cena sa PDV-om | Ukupno bez PDV-a | Ukupno sa PDV | Proizvođač | Broj i datum Rešenja ALIMS
84 | Fenolftalein 100gr | pakovanje | 1 | 330 | 20 | 396 | 330 | 396
Tirkov ras.
partija | Naziv materijala | Jedinica mere | količina | Cena bez PDV-a | PDV | Cena sa PDV-om | Ukupno bez PDV-a | Ukupno sa PDV | Proizvođač | Broj i datum Rešenja ALIMS
85 | Tirkov ras. 12x100 ml | ml | 1200 | 110 | 20 | 132 | 132000 | 158400
Boje
partija | Naziv materijala | Jedinica mere | količina | Cena bez PDV-a | PDV | Cena sa PDV-om | Ukupno bez PDV-a | Ukupno sa PDV | Proizvođač | Broj i datum Rešenja ALIMS
86 | Kedrovo ulje | ml | 200 | 30.8 | 20 | 36.96 | 6160 | 7392
| Ksilol | ml | 5000 | 0.528 | 20 | 0.6336 | 2640 | 3168
| Giemsa | ml | 1200 | 3.3 | 20 | 3.96 | 3960 | 4752
| May-grinwald | ml | 2400 | 2.64 | 20 | 3.168 | 6336 | 7603.2
| Metilen blau | ml | 1200 | 2.123 | 20 | 2.5476 | 2547.6 | 3057.12
| Lugolov rastvor 100 ml | kom | 12 | 205.7 | 20 | 246.84 | 2468.4 | 2962.08
Kalijum jodid rastvor
partija | Naziv materijala | Jedinica mere | količina | Cena bez PDV-a | PDV | Cena sa PDV-om | Ukupno bez PDV-a | Ukupno sa PDV | Proizvođač | Broj i datum Rešenja ALIMS
87 | Kalijum jodid 2% - gotov rastvor | l | 50 | 440 | 20 | 528 | 22000 | 26400
Natrijum citrat
partija | Naziv materijala | Jedinica mere | količina | Cena bez PDV-a | PDV | Cena sa PDV-om | Ukupno bez PDV-a | Ukupno sa PDV | Proizvođač | Broj i datum Rešenja ALIMS
88 | Natrijum citrat 3,8% 100ml | kom | 100 | 133.1 | 20 | 159.72 | 13310 | 15972
Sulfosalicilna kiselina
partija | Naziv materijala | Jedinica mere | količina | Cena bez PDV-a | PDV | Cena sa PDV-om | Ukupno bez PDV-a | Ukupno sa PDV | Proizvođač | Broj i datum Rešenja ALIMS
89 | Sulfosalicilna kiselina 20% 100 ml | kom | 70 | 378.4 | 20 | 454.08 | 26488 | 31785.6
Erlichov rastvor
partija | Naziv materijala | Jedinica mere | količina | Cena bez PDV-a | PDV | Cena sa PDV-om | Ukupno bez PDV-a | Ukupno sa PDV | Proizvođač | Broj i datum Rešenja ALIMS
90 | Erlichov rastvor | ml | 2400 | 4.092 | 20 | 4.9104 | 9820.8 | 11784.96
Metanol
partija | Naziv materijala | Jedinica mere | količina | Cena bez PDV-a | PDV | Cena sa PDV-om | Ukupno bez PDV-a | Ukupno sa PDV | Proizvođač | Broj i datum Rešenja ALIMS
91 | Metanol | litar | 12 | 583 | 20 | 699.6 | 6996 | 8395.2
Rivanol rastvor
partija | Naziv materijala | Jedinica mere | količina | Cena bez PDV-a | PDV | Cena sa PDV-om | Ukupno bez PDV-a | Ukupno sa PDV | Proizvođač | Broj i datum Rešenja ALIMS
92 | Rivanol rastvor 1% | lit | 1200 | 110 | 20 | 132 | 132000 | 158400
Fibrinogen
partija | Naziv materijala | Jedinica mere | količina | Cena bez PDV-a | PDV | Cena sa PDV-om | Ukupno bez PDV-a | Ukupno sa PDV | Proizvođač | Broj i datum Rešenja ALIMS
93 | Fibrinogen - gotov rastvor 1000 ml | kom | 12 | 990 | 20 | 1188 | 11880 | 14256
Jonoizmenjivačka masa
partija | Naziv materijala | Jedinica mere | količina | Cena bez PDV-a | PDV | Cena sa PDV-om | Ukupno bez PDV-a | Ukupno sa PDV | Proizvođač | Broj i datum Rešenja ALIMS
94 | Jonoizmenjivačka masa | l | 540 | 790.84 | 20 | 949 | 427053.6 | 512460
LAB. STAKLO I PLASTIKA
Pipete
partija | Naziv materijala | Jedinica mere | količina | Cena bez PDV-a | PDV | Cena sa PDV-om | Ukupno bez PDV-a | Ukupno sa PDV | Proizvođač | Broj i datum Rešenja ALIMS
95 | Mikrotuba Ependorf 1.5 ml | kom | 2000 | 1.54 | 20 | 1.848 | 3080 | 3696
| Pipete po Westergrin-u | kom | 60 | 49.5 | 20 | 59.4 | 2970 | 3564
| Pipete po Paster-u | kom | 900 | 22 | 20 | 26.4 | 19800 | 23760
| nastavak za automatsku pipetu 200 mikrolitara(žuti) | kom | 35000 | 0.847 | 20 | 1.0164 | 29645 | 35574
| nastavak za automatsku pipetu 1000 mikrolitara(plavi) | kom | 35000 | 0.99 | 20 | 1.188 | 34650 | 41580
Stakla
partija | Naziv materijala | Jedinica mere | količina | Cena bez PDV-a | PDV | Cena sa PDV-om | Ukupno bez PDV-a | Ukupno sa PDV | Proizvođač | Broj i datum Rešenja ALIMS
96 | Stakleni štapići | kom | 10 | 30.8 | 20 | 36.96 | 308 | 369.6
| Pokrovna stakla 22x22 mm | kom | 12000 | 1.925 | 20 | 2.31 | 23100 | 27720
| Predmetna stakla nebrušena 76x26 mm | kom | 9000 | 2.42 | 20 | 2.904 | 21780 | 26136
Staklene posude
partija | Naziv materijala | Jedinica mere | količina | Cena bez PDV-a | PDV | Cena sa PDV-om | Ukupno bez PDV-a | Ukupno sa PDV | Proizvođač | Broj i datum Rešenja ALIMS
97 | Staklena bočica sa zapušačem 100ml | kom | 10 | 770 | 20 | 924 | 7700 | 9240
| Posude za vatu- staklene, prečnika 12cm | kom | 10 | 1947 | 20 | 2336.4 | 19470 | 23364
Epruvete staklene
partija | Naziv materijala | Jedinica mere | količina | Cena bez PDV-a | PDV | Cena sa PDV-om | Ukupno bez PDV-a | Ukupno sa PDV | Proizvođač | Broj i datum Rešenja ALIMS
98 | Epruvete staklene 13X100 | kom | 500 | 8.25 | 20 | 9.9 | 4125 | 4950
| Epruvete-staklene 16X100 | kom | 5500 | 9.9 | 20 | 11.88 | 54450 | 65340
| Epruvete-staklene 16X160 | kom | 1800 | 10.45 | 20 | 12.54 | 18810 | 22572
| Epruvete za centrifugu staklene 10 ml konusne | kom | 1800 | 19.25 | 20 | 23.1 | 34650 | 41580
Epruvete PVC
partija | Naziv materijala | Jedinica mere | količina | Cena bez PDV-a | PDV | Cena sa PDV-om | Ukupno bez PDV-a | Ukupno sa PDV | Proizvođač | Broj i datum Rešenja ALIMS
99 | Epruvete PVC 13/75, 5ml | kom | 19000 | 2.145 | 20 | 2.574 | 40755 | 48906
| Epruvete PVC 16/100, 10ml | kom | 37000 | 3.41 | 20 | 4.092 | 126170 | 151404
| Epruvete PVC 16/50, 5ml | kom | 12000 | 2.42 | 20 | 2.904 | 29040 | 34848
| Epruveta PVC graduisana, 10 ml | kom | 9000 | 3.41 | 20 | 4.092 | 30690 | 36828
| zapušač za epruvete D16 | kom | 5500 | 1.562 | 20 | 1.8744 | 8591 | 10309.2
PVC bočice
partija | Naziv materijala | Jedinica mere | količina | Cena bez PDV-a | PDV | Cena sa PDV-om | Ukupno bez PDV-a | Ukupno sa PDV | Proizvođač | Broj i datum Rešenja ALIMS
100 | PVC bočice 100 ml | kom | 200 | 11 | 20 | 13.2 | 2200 | 2640
| PVC bočice a 50 ml | kom | 300 | 11 | 20 | 13.2 | 3300 | 3960
Lancete
partija | Naziv materijala | Jedinica mere | količina | Cena bez PDV-a | PDV | Cena sa PDV-om | Ukupno bez PDV-a | Ukupno sa PDV | Proizvođač | Broj i datum Rešenja ALIMS
101 | Lancetar | kom | 10 | 660 | 10 | 726 | 6600 | 7260
| Lancete za lancetar | kom | 28000 | 10.593 | 10 | 11.6523 | 296604 | 326264.4
| Lancete - metalne | kom | 5000 | 3.85 | 10 | 4.235 | 19250 | 21175
Vakutajneri
partija | Naziv materijala | Jedinica mere | količina | Cena bez PDV-a | PDV | Cena sa PDV-om | Ukupno bez PDV-a | Ukupno sa PDV | Proizvođač | Broj i datum Rešenja ALIMS
102 | vakutajner holder | kom | 60 | 4.4 | 20 | 5.28 | 264 | 316.8
| vakutajner igle 0,9 | kom | 48000 | 9.075 | 20 | 10.89 | 435600 | 522720
| vakutajner za biohemiju 9 ml | kom | 55000 | 14.872 | 20 | 17.8464 | 817960 | 981552
| vakutajner za biohemiju 4 ml | kom | 18000 | 14.872 | 20 | 17.8464 | 267696 | 321235.2
| vakutajner za fibrinogen 3.6 ml | kom | 11500 | 18.81 | 20 | 22.572 | 216315 | 259578
| vakutajner za krvne slike 3 ml | kom | 55000 | 13.398 | 20 | 16.0776 | 736890 | 884268
| Mikroepruveta za kapilarno uzimanje sa ugrađenim levkom - ljubičasti 4x250 | kom | 14000 | 27.566 | 20 | 33.0792 | 385924 | 463108.8
| Mikroepruveta za kapilarno uzimanje sa ugrađenim levkom - crveni 4x250 | kom | 4500 | 27.566 | 20 | 33.0792 | 124047 | 148856.4
Serumske epruvete
partija | Naziv materijala | Jedinica mere | količina | Cena bez PDV-a | PDV | Cena sa PDV-om | Ukupno bez PDV-a | Ukupno sa PDV | Proizvođač | Broj i datum Rešenja ALIMS
103 | Serumske epruvete sa trombinom 4-5ml | kom | 2400 | 30 | 20 | 36 | 72000 | 86400
vakutajner za sedimentaciju
partija | Naziv materijala | Jedinica mere | količina | Cena bez PDV-a | PDV | Cena sa PDV-om | Ukupno bez PDV-a | Ukupno sa PDV | Proizvođač | Broj i datum Rešenja ALIMS
104 | vakutajner za sedimentaciju 1.28 ml (Uz vakutainer za sedimentaciju treba aparat za očitavanje rezultata sa najmanje sto mesta) | kom | 28000 | 19.14 | 20 | 22.968 | 535920 | 643104
[7 empty] | 35047303.325 | 41103445.01

## laboratorija
partija | Naziv materijala | Jedinica mere | količina | Cena bez PDV-a | PDV | Cena sa PDV-om | Ukupno bez PDV-a | Ukupno sa PDV | Proizvođač | Broj i datum Rešenja ALIMS
1 | Solution pack 800 ml | pakovanje | 20 | 20427 | 20 | 24512.4 | 408540 | 490248
| Daily cleaning kit 50 ml | bočica | 6 | 3113 | 20 | 3735.6 | 18678 | 22413.6
| BI-level Quality kit 20 ml | pakovanje | 4 | 35255 | 20 | 42306 | 141020 | 169224
| Thermal paper 4 rolls | pakovanje | 40 | 1966 | 20 | 2359.2 | 78640 | 94368
| Cup 0.5 PKG/ILYTE 1000 kom | pakovanje | 4 | 5993 | 20 | 7191.6 | 23972 | 28766.4
| Internal filling solution 50 ml | bočica | 1 | 4771 | 20 | 5725.2 | 4771 | 5725.2
Napomena: za biohemijski analizator, model Ilyte Na/K/Cl
partija | Naziv materijala | Jedinica mere | količina | Cena bez PDV-a | PDV | Cena sa PDV-om | Ukupno bez PDV-a | Ukupno sa PDV | Proizvođač | Broj i datum Rešenja ALIMS
2 | Glukoza | pakovanje | 24 | 16703 | 20 | 20043.6 | 400872 | 481046.4
| Urea | pakovanje | 24 | 21386.86 | 20 | 25664.232 | 513284.64 | 615941.568
| Kreatinin | pakovanje | 30 | 4545.75 | 20 | 5454.9 | 136372.5 | 163647
| Mokraćna kiselina | pakovanje | 5 | 10813.34 | 20 | 12976.008 | 54066.7 | 64880.04
| T-bilirubin | pakovanje | 6 | 30478.34 | 20 | 36574.008 | 182870.04 | 219444.048
| D-bilirubin | pakovanje | 3 | 4650.25 | 20 | 5580.3 | 13950.75 | 16740.9
| Holesterol | pakovanje | 18 | 28514.25 | 20 | 34217.1 | 513256.5 | 615907.8
| Trigliceridi | pakovanje | 18 | 26759.13 | 20 | 32110.956 | 481664.34 | 577997.208
| Proteini | pakovanje | 12 | 3892.63 | 20 | 4671.156 | 46711.56 | 56053.872
| Fosfor | pakovanje | 12 | 6234.36 | 20 | 7481.232 | 74812.32 | 89774.784
| ALT | pakovanje | 20 | 13912.75 | 20 | 16695.3 | 278255 | 333906
| AST | pakovanje | 20 | 12846.38 | 20 | 15415.656 | 256927.6 | 308313.12
| Alkalna fosfataza | pakovanje | 18 | 9609.25 | 20 | 11531.1 | 172966.5 | 207559.8
| CK | pakovanje | 20 | 24244 | 20 | 29092.8 | 484880 | 581856
| LDH | pakovanje | 20 | 16047.87 | 20 | 19257.444 | 320957.4 | 385148.88
| Albumini | pakovanje | 11 | 2515.13 | 20 | 3018.156 | 27666.43 | 33199.716
| GGT | pakovanje | 18 | 17425.38 | 20 | 20910.456 | 313656.84 | 376388.208
| Amilaza | pakovanje | 18 | 28169.88 | 20 | 33803.856 | 507057.84 | 608469.408
| HDL holesterol | pakovanje | 15 | 47077.25 | 20 | 56492.7 | 706158.75 | 847390.5
| System calibrator 20x5ml | pakovanje | 6 | 28549.86 | 20 | 34259.832 | 171299.16 | 205558.992
| HDL calibrator | pakovanje | 4 | 14877 | 20 | 17852.4 | 59508 | 71409.6
| HDL LDL control | pakovanje | 6 | 14430 | 20 | 17316 | 86580 | 103896
| Controlni serum level 1 | pakovanje | 5 | 33302 | 20 | 39962.4 | 166510 | 199812
| Controlni serum level 2 | pakovanje | 5 | 33302 | 20 | 39962.4 | 166510 | 199812
| Wash solution | pakovanje | 10 | 22315 | 20 | 26778 | 223150 | 267780
| Sample cups 3 mL | pakovanje | 30 | 8903 | 20 | 10683.6 | 267090 | 320508
| Urin kalibrator | pakovanje | 1 | 27728.63 | 20 | 33274.356 | 27728.63 | 33274.356
| Urichem track | pakovanje | 1 | 11618.5 | 20 | 13942.2 | 11618.5 | 13942.2
| Iron | pakovanje | 2 | 12000 | 20 | 14400 | 24000 | 28800
| UIBC | pakovanje | 1 | 11000 | 20 | 13200 | 11000 | 13200
| HbA1c reagens (560testova) | pakovanje | 6 | 178605 | 20 | 214326 | 1071630 | 1285956
| HbA1c kalibrator | pakovanje | 3 | 25509 | 20 | 30610.8 | 76527 | 91832.4
| HbA1c control | pakovanje | 5 | 39460 | 20 | 47352 | 197300 | 236760
| HbA1c denaturant | pakovanje | 6 | 7560 | 20 | 9072 | 45360 | 54432
Napomena, za biohemijski analizator, model AU 640
partija | Naziv materijala | Jedinica mere | količina | Cena bez PDV-a | PDV | Cena sa PDV-om | Ukupno bez PDV-a | Ukupno sa PDV | Proizvođač | Broj i datum Rešenja ALIMS
3 | Fibrinogen C XL | pakovanje | 32 | 29818 | 20 | 35781.6 | 954176 | 1145011.2
| Calibraciona plasma | pakovanje | 4 | 14968 | 20 | 17961.6 | 59872 | 71846.4
| Normal Control plasma | pakovanje | 10 | 13893 | 20 | 16671.6 | 138930 | 166716
| Referentna emulzija | pakovanje | 25 | 4439 | 20 | 5326.8 | 110975 | 133170
| Rotori | pakovanje | 15 | 20350 | 20 | 24420 | 305250 | 366300
| Cleaning Solution | pakovanje | 5 | 2625 | 20 | 3150 | 13125 | 15750
| Factor diluent | pakovanje | 20 | 1510 | 20 | 1812 | 30200 | 36240
| Printer papir | pakovanje | 10 | 1099 | 20 | 1318.8 | 10990 | 13188
Napomena: Za biohemujski analizator model ACL 7000
partija | Naziv materijala | Jedinica mere | količina | Cena bez PDV-a | PDV | Cena sa PDV-om | Ukupno bez PDV-a | Ukupno sa PDV | Proizvođač | Broj i datum Rešenja ALIMS
4 | FT3 reagens | pakovanje | 11 | 20485 | 20 | 24582 | 225335 | 270402
| FT3 kalibrator | pakovanje | 3 | 13333 | 20 | 15999.6 | 39999 | 47998.8
| TSH reagens | pakovanje | 40 | 20485 | 20 | 24582 | 819400 | 983280
| TSH kalibrator | pakovanje | 3 | 8485 | 20 | 10182 | 25455 | 30546
| FT4 reagens | pakovanje | 35 | 20485 | 20 | 24582 | 716975 | 860370
| FT4 kalibrator | pakovanje | 3 | 9091 | 20 | 10909.2 | 27273 | 32727.6
| Total PSA reagens | pakovanje | 30 | 35879 | 20 | 43054.8 | 1076370 | 1291644
| Total PSA kalibrator | pakovanje | 3 | 11515 | 20 | 13818 | 34545 | 41454
| CA 19.9 reagens ( GI monitor ) | pakovanje | 8 | 39856 | 20 | 47827.2 | 318848 | 382617.6
| Ca 19.9 kalibrator (GI monitor ) | pakovanje | 3 | 21455 | 20 | 25746 | 64365 | 77238
| Thyreoglobulin AB reagens | pakovanje | 3 | 31394 | 20 | 37672.8 | 94182 | 113018.4
| Thyreoglobulin AB kalibrator | pakovanje | 2 | 20000 | 20 | 24000 | 40000 | 48000
| Thyreoglobulin reagens | pakovanje | 2 | 35151 | 20 | 42181.2 | 70302 | 84362.4
| Thyreoglobulin kalibrator | pakovanje | 2 | 18182 | 20 | 21818.4 | 36364 | 43636.8
| CA 15.3 reagens ( R (Br) ) | pakovanje | 7 | 35879 | 20 | 43054.8 | 251153 | 301383.6
| CA 15.3 kalibrator ( R(Br) ) | pakovanje | 2 | 17576 | 20 | 21091.2 | 35152 | 42182.4
| CEA reagens | pakovanje | 12 | 50909 | 20 | 61090.8 | 610908 | 733089.6
| CEA kalibrator | pakovanje | 3 | 14545 | 20 | 17454 | 43635 | 52362
| CA 125 reagens ( OV monitor ) | pakovanje | 7 | 46303 | 20 | 55563.6 | 324121 | 388945.2
| CA 125 kalibrator ( OV monitor ) | pakovanje | 2 | 17576 | 20 | 21091.2 | 35152 | 42182.4
| Troponin I reagens | pakovanje | 15 | 35030 | 20 | 42036 | 525450 | 630540
| Troponin I kalibrator | pakovanje | 4 | 11515 | 20 | 13818 | 46060 | 55272
| MAS Cardioimmyne XL ( CAI XL4 ) | pakovanje | 2 | 15809 | 20 | 18970.8 | 31618 | 37941.6
| MAS Cardioimmyne CXLL | pakovanje | 1 | 17390 | 20 | 20868 | 17390 | 20868
| IGE reagens | pakovanje | 2 | 29939 | 20 | 35926.8 | 59878 | 71853.6
| IGE kalibrator | pakovanje | 2 | 11636 | 20 | 13963.2 | 23272 | 27926.4
| HCG reagens | pakovanje | 4 | 25455 | 20 | 30546 | 101820 | 122184
| HCG kalibrator | pakovanje | 2 | 11515 | 20 | 13818 | 23030 | 27636
| FSH reagens | pakovanje | 6 | 25455 | 20 | 30546 | 152730 | 183276
| FSH kalibrator | pakovanje | 2 | 11515 | 20 | 13818 | 23030 | 27636
| LH reagens | pakovanje | 6 | 25455 | 20 | 30546 | 152730 | 183276
| LH kalibrator | pakovanje | 2 | 11515 | 20 | 13818 | 23030 | 27636
| Progesteron reagens | pakovanje | 6 | 25455 | 20 | 30546 | 152730 | 183276
| Progesteron kalibrator | pakovanje | 2 | 11515 | 20 | 13818 | 23030 | 27636
| Prolaktin reagens | pakovanje | 6 | 25455 | 20 | 30546 | 152730 | 183276
| Prolaktin kalibrator | pakovanje | 2 | 19030 | 20 | 22836 | 38060 | 45672
| AFP reagens | pakovanje | 6 | 38182 | 20 | 45818.4 | 229092 | 274910.4
| AFP kalibrator | pakovanje | 2 | 11515 | 20 | 13818 | 23030 | 27636
| hGH reagens | pakovanje | 1 | 42424 | 20 | 50908.8 | 42424 | 50908.8
| hGH kalibrator | pakovanje | 1 | 21212 | 20 | 25454.4 | 21212 | 25454.4
| Testosteron reagens | pakovanje | 6 | 25455 | 20 | 30546 | 152730 | 183276
| Testosteron kalibrator | pakovanje | 2 | 11758 | 20 | 14109.6 | 23516 | 28219.2
| Estradiol reagens | pakovanje | 6 | 25455 | 20 | 30546 | 152730 | 183276
| Estradiol kalibrator | pakovanje | 2 | 11515 | 20 | 13818 | 23030 | 27636
| Feritin reagens | pakovanje | 12 | 25455 | 20 | 30546 | 305460 | 366552
| Feritin kalibrator | pakovanje | 3 | 9091 | 20 | 10909.2 | 27273 | 32727.6
| PTH reagens | pakovanje | 6 | 49091 | 20 | 58909.2 | 294546 | 353455.2
| PTH kalibrator | pakovanje | 3 | 22909 | 20 | 27490.8 | 68727 | 82472.4
| Filter za vazduh | komad | 1 | 16503 | 20 | 19803.6 | 16503 | 19803.6
| MAS 0mniimmunepro nivo 1 | pakovanje | 4 | 19799 | 20 | 23758.8 | 79196 | 95035.2
| MAS Omniimmunepro nivo 2 | pakovanje | 4 | 19799 | 20 | 23758.8 | 79196 | 95035.2
| MAS Omniimmunepro nivo 3 | pakovanje | 4 | 19799 | 20 | 23758.8 | 79196 | 95035.2
| Contrad 70 | litar | 1 | 7515 | 20 | 9018 | 7515 | 9018
| Disposable Aspirate Probe Brush | pakovanje | 4 | 8990 | 20 | 10788 | 35960 | 43152
| Reakcione kivete | pakovanje | 20 | 15758 | 20 | 18909.6 | 315160 | 378192
| Sample cups 2.5 ml | pakovanje | 12 | 3879 | 20 | 4654.8 | 46548 | 55857.6
| Swabs polyester | pakovanje | 2 | 4545 | 20 | 5454 | 9090 | 10908
| Substrat | pakovanje | 16 | 35758 | 20 | 42909.6 | 572128 | 686553.6
| System Check | pakovanje | 3 | 4242 | 20 | 5090.4 | 12726 | 15271.2
| Wash buffer II | pakovanje | 55 | 15152 | 20 | 18182.4 | 833360 | 1000032
| Waste bags | pakovanje | 6 | 13893 | 20 | 16671.6 | 83358 | 100029.6
| Free PSA reagens | pakovanje | 14 | 35879 | 20 | 43054.8 | 502306 | 602767.2
| Free PSA kalibrator | pakovanje | 2 | 11515 | 20 | 13818 | 23030 | 27636
| Cortisol reagens | pakovanje | 3 | 30308 | 20 | 36369.6 | 90924 | 109108.8
| Cortisol kalibrator | pakovanje | 2 | 11758 | 20 | 14109.6 | 23516 | 28219.2
| Insulin reagens | pakovanje | 2 | 46061 | 20 | 55273.2 | 92122 | 110546.4
| Insulin kalibrator | pakovanje | 2 | 20000 | 20 | 24000 | 40000 | 48000
| Anti TPO reagens | pakovanje | 4 | 46061 | 20 | 55273.2 | 184244 | 221092.8
| Anti TPO kalibrator | pakovanje | 2 | 33949 | 20 | 40738.8 | 67898 | 81477.6
| Napomena: Za imunohemijski analizator ACCESS | . Access 2
partija | Naziv materijala | Jedinica mere | količina | Cena bez PDV-a | PDV | Cena sa PDV-om | Ukupno bez PDV-a | Ukupno sa PDV | Proizvođač | Broj i datum Rešenja ALIMS
5 | Isotone III | pakovanje | 160 | 5347 | 20 | 6416.4 | 855520 | 1026624
| HMX pack | pakovanje | 30 | 67139 | 20 | 80566.8 | 2014170 | 2417004
| Lisir | pakovanje | 50 | 11118 | 20 | 13341.6 | 555900 | 667080
| HMX Cleans | pakovanje | 15 | 6291 | 20 | 7549.2 | 94365 | 113238
| Kontrolne krvi | pakovanje | 8 | 39826 | 20 | 47791.2 | 318608 | 382329.6
| Latron Primer | pakovanje | 1 | 11630 | 20 | 13956 | 11630 | 13956
| Latron Control | pakovanje | 1 | 24898 | 20 | 29877.6 | 24898 | 29877.6
| Act diff pak | pakovanje | 72 | 19492 | 20 | 23390.4 | 1403424 | 1684108.8
| Rinse | pakovanje | 40 | 5168 | 20 | 6201.6 | 206720 | 248064
| Pump tubing silikon | komad | 4 | 2076 | 20 | 2491.2 | 8304 | 9964.8
| Plavi filter | komad | 6 | 2750 | 20 | 3300 | 16500 | 19800
| Zeleni filter | komad | 4 | 3078 | 20 | 3693.6 | 12312 | 14774.4
| Piston syringe 1 mL | komad | 2 | 20196 | 20 | 24235.2 | 40392 | 48470.4
| Piston syringe 250 mikrolit | komad | 2 | 19186 | 20 | 23023.2 | 38372 | 46046.4
| Piston syringe 5 ml | komad | 2 | 20869 | 20 | 25042.8 | 41738 | 50085.6
Napomena: Hematološki rastvori i potrošni materijal za hematolške brojače HmX i Act-diff
partija | Naziv materijala | Jedinica mere | količina | Cena bez PDV-a | PDV | Cena sa PDV-om | Ukupno bez PDV-a | Ukupno sa PDV | Proizvođač | Broj i datum Rešenja ALIMS
6 | HbA1c reagens za Nycard reader aparat | test | 360 | 433.5 | 20 | 520.2 | 156060 | 187272
| Capillary tubes HbA1c za Nycard reader aparat | komad | 360 | 12.25 | 20 | 14.7 | 4410 | 5292
| HbA1c kontrola za Nycard reader aparat | pakovanje | 1 | 11000 | 20 | 13200 | 11000 | 13200
[7 empty] | 27199529 | 32639434.8
Napomena: za Nycard reader aparat

## koagulacija
KOAGULACIJA
partija | Naziv materijala | Jedinica mere | količina | Cena bez PDV-a | PDV | Cena sa PDV-om | Ukupno bez PDV-a | Ukupno sa PDV | Proizvođač | Broj i datum Rešenja ALIMS
1 | Reagens za određivanje PT iz kapilarne krvi | pakovanje | 60 | 6490 | 20 | 7788 | 389400 | 467280
| Steel balls | pakovanje | 12 | 3300 | 20 | 3960 | 39600 | 47520
| Plastic cuvettes | pakovanje | 12 | 5280 | 20 | 6336 | 63360 | 76032
Napomena: za aparat Trombotrack
partija | Naziv materijala | Jedinica mere | količina | Cena bez PDV-a | PDV | Cena sa PDV-om | Ukupno bez PDV-a | Ukupno sa PDV | Proizvođač | Broj i datum Rešenja ALIMS
2 | aPTT 9x5 +8x5 ml | pakovanje | 11 | 15739.9 | 20 | 18887.88 | 173138.9 | 207766.68
| PT fib 2x*5x8.5 ml | pakovanje | 11 | 8649.3 | 20 | 10379.16 | 95142.3 | 114170.76
| D dimer 4x3+4x9+2 ml | pakovanje | 5 | 106392 | 20 | 127670.4 | 531960 | 638352
| kalibraciona plazma 10x1 ml | pakovanje | 1 | 18973.9 | 20 | 22768.68 | 18973.9 | 22768.68
| Kontrolna plazma 10x1 ml | pakovanje | 1 | 17609.9 | 20 | 21131.88 | 17609.9 | 21131.88
| Rotori 100 kom | pakovanje | 6 | 25899.5 | 20 | 31079.4 | 155397 | 186476.4
| Cup 0.5 1000 kom | pakovanje | 6 | 5032.5 | 20 | 6039 | 30195 | 36234
| Referentna emulzija 500 ml | pakovanje | 36 | 5627.6 | 20 | 6753.12 | 202593.6 | 243112.32
Napomena: za aparat ACL 7000
partija | Naziv materijala | Jedinica mere | količina | Cena bez PDV-a | PDV | Cena sa PDV-om | Ukupno bez PDV-a | Ukupno sa PDV | Proizvođač | Broj i datum Rešenja ALIMS
3 | Kuvetten fur Sysmex CA500/500 3x1000 | pakovanje | 2 | 88356.84 | 20 | 106028.208 | 176713.68 | 212056.416
| Sample Plate f ur Sysmex CA 50x50 | pakovanje | 2 | 29941.758 | 20 | 35930.1096 | 59883.516 | 71860.2192
| Plasmagefase (1.5 ml) fur Sysmex CA 1x1000 | pakovanje | 1 | 5764.638 | 20 | 6917.5656 | 5764.638 | 6917.5656
| Systemreagenzien CA clean 50 ml | pakovanje | 5 | 3417.15 | 20 | 4100.58 | 17085.75 | 20502.9
| Thromborel S aPTT 10x10 ml | pakovanje | 8 | 27687.066 | 20 | 33224.4792 | 221496.528 | 265795.8336
| Actin FS 10x10 ml | pakovanje | 8 | 39660.269 | 20 | 47592.3228 | 317282.152 | 380738.5824
| Calcium Chlorid Losung 0.025 mol/l 10x15 ml | pakovanje | 6 | 4705.008 | 20 | 5646.0096 | 28230.048 | 33876.0576
| Innovance D dimer reagens 150 test | pakovanje | 4 | 104001.744 | 20 | 124802.0928 | 416006.976 | 499208.3712
| Kontrol N 10x1 ml | pakovanje | 5 | 19865.868 | 20 | 23839.0416 | 99329.34 | 119195.208
| Kontrol P 10x1 ml | pakovanje | 3 | 33871.794 | 20 | 40646.1528 | 101615.382 | 121938.4584
| PT multi Kalibrator ( 6 levels ) 6x1 ml | pakovanje | 1 | 19942.362 | 20 | 23930.8344 | 19942.362 | 23930.8344
Napomena: za aparat Sysmex CA 1500
partija | Naziv materijala | Jedinica mere | količina | Cena bez PDV-a | PDV | Cena sa PDV-om | Ukupno bez PDV-a | Ukupno sa PDV | Proizvođač | Broj i datum Rešenja ALIMS
4 | Multi plate test cells a 150 kom | pakovanje | 3 | 2200 | 20 | 2640 | 6600 | 7920
| ASPI -test 3x1,0ml | pakovanje | 1 | 2200 | 20 | 2640 | 2200 | 2640
| ADP -test 3x1,0ml | pakovanje | 1 | 2200 | 20 | 2640 | 2200 | 2640
| Prostaglandin3x1,0ml | pakovanje | 1 | 2200 | 20 | 2640 | 2200 | 2640
| TRAP-test 3x1,0ml | pakovanje | 1 | 2200 | 20 | 2640 | 2200 | 2640
| Biohit nastavci 350 ul | komad | 1000 | 55 | 20 | 66 | 55000 | 66000
| Epruvete litijumske sa heparinom 4 ml | komad | 100 | 55 | 20 | 66 | 5500 | 6600
| Napomena: za aparat Multiplate | [5 empty] | 3256620.972 | 3907945.1664

## krv
KRV I PRODUKTI OD KRVI
partija | Naziv materijala | Jedinica mere | količina | Cena bez PDV-a | PDV | Cena sa PDV-om | Ukupno bez PDV-a | Ukupno sa PDV | Proizvođač | Broj i datum Rešenja ALIMS
1 | Serum anti A bočica 10 ml | ml | 900 | 77 | 20 | 92.4 | 69300 | 83160
| Serum anti B bočica 10 ml | ml | 900 | 77 | 20 | 92.4 | 69300 | 83160
| Serum anti AB bočica 10 ml | ml | 900 | 77 | 20 | 92.4 | 69300 | 83160
| Serum anti D - IgM bočica 10 ml | ml | 800 | 154 | 20 | 184.8 | 123200 | 147840
| Serum anti D IgM/IgG bočica 10 ml | ml | 400 | 154 | 20 | 184.8 | 61600 | 73920
| Serum anti CDE bočica 10 ml | ml | 80 | 154 | 20 | 184.8 | 12320 | 14784
| Fenotip anti C bočica 10 ml | ml | 30 | 1056 | 20 | 1267.2 | 31680 | 38016
| Fenotip anti c bočica 10 ml | ml | 30 | 1078 | 20 | 1293.6 | 32340 | 38808
| Reagens anti A1 bočica 10 ml | ml | 20 | 352 | 20 | 422.4 | 7040 | 8448
| Reagens anti H bočica 10 ml | ml | 20 | 1375 | 20 | 1650 | 27500 | 33000
| Fenotip anti E bočica 10 ml | ml | 30 | 979 | 20 | 1174.8 | 29370 | 35244
| Fenotip anti e bočica 10 ml | ml | 30 | 1452 | 20 | 1742.4 | 43560 | 52272
| Fenotip skraćeni bočica 10 ml | ml | 50 | 528 | 20 | 633.6 | 26400 | 31680
| Papain bočica 5 ml | kom | 5 | 751.63 | 20 | 901.956 | 3758.15 | 4509.78
| Liss bočica 10 ml | ml | 1000 | 121 | 20 | 145.2 | 121000 | 145200
| Coombs obojeni bočica 10 ml | ml | 800 | 154 | 20 | 184.8 | 123200 | 147840
napomena: za Liss i Coombs reagens dostaviti uzorak
partija | Naziv materijala | Jedinica mere | količina | Cena bez PDV-a | PDV | Cena sa PDV-om | Ukupno bez PDV-a | Ukupno sa PDV | Proizvođač | Broj i datum Rešenja ALIMS
2 | Serum anti A bočica 10 ml-za retest | ml | 150 | 77 | 20 | 92.4 | 11550 | 13860
| Serum anti B bočica 10 ml-za retest | ml | 150 | 77 | 20 | 92.4 | 11550 | 13860
| Serum anti AB bočica 10 ml-za retest | ml | 150 | 77 | 20 | 92.4 | 11550 | 13860
| Liss bočica 10 ml-za retest | ml | 300 | 121 | 20 | 145.2 | 36300 | 43560
| Coombs obojeni bočica 10 ml-za retest | ml | 300 | 154 | 20 | 184.8 | 46200 | 55440
napomena: za Liss i Coombs reagens dostaviti uzorak
partija | Naziv materijala | Jedinica mere | količina | Cena bez PDV-a | PDV | Cena sa PDV-om | Ukupno bez PDV-a | Ukupno sa PDV | Proizvođač | Broj i datum Rešenja ALIMS
3 | Kartice za gel metodu sa minimum šest mikroepruveta za krvne grupe | komad | 500 | 460 | 20 | 552 | 230000 | 276000
| Kartice za gel metodu sa minimum šest mikroepruveta za iregularna antitele | komad | 150 | 1095 | 20 | 1314 | 164250 | 197100
| Kartice za gel metodu sa minimum šest mikroepruveta za skrining antitele | komad | 100 | 687 | 20 | 824.4 | 68700 | 82440
| Kartice za gel metodu sa minimum šest mikroepruveta za identifikaciju antitela | komad | 50 | 573 | 20 | 687.6 | 28650 | 34380
| Kartice za gel metodu sa minimum šest mikroepruveta za interakcije sa DAT | komad | 200 | 598 | 20 | 717.6 | 119600 | 143520
| Kartice za gel metodu sa minimum šest mikroepruveta za newborn | komad | 200 | 558 | 20 | 669.6 | 111600 | 133920
Prednost imaju ponuđači koji ponude aparat za poluautomatsku obradu krvi gel metodom i rešenjem ALIMS-A
partija | Naziv materijala | Jedinica mere | količina | Cena bez PDV-a | PDV | Cena sa PDV-om | Ukupno bez PDV-a | Ukupno sa PDV | Proizvođač | Broj i datum Rešenja ALIMS
4 | Kesa za krv dvostruka 350 ml | komad | 1600 | 451.066 | 10 | 496.1726 | 721705.6 | 793876.16
| Kesa za krv dvostruka 450 ml | komad | 1600 | 451.066 | 10 | 496.1726 | 721705.6 | 793876.16
| Kesa za krv SA SAGMANITOLOM 450 ml sa CPDA1 | komad | 200 | 552.673 | 10 | 607.9403 | 110534.6 | 121588.06
napomena: za kese dostaviti uzorak
partija | Naziv materijala | Jedinica mere | količina | Cena bez PDV-a | PDV | Cena sa PDV-om | Ukupno bez PDV-a | Ukupno sa PDV | Proizvođač | Broj i datum Rešenja ALIMS
5 | HBsAg | test | 2400 | 73.92 | 20 | 88.704 | 177408 | 212889.6
| HCV | test | 2400 | 261.8 | 20 | 314.16 | 628320 | 753984
| HIV AgAb | test | 2400 | 109.89 | 20 | 131.868 | 263736 | 316483.2
| Sifilis eliza | test | 200 | 67.54 | 20 | 81.048 | 13508 | 16209.6
| Sealing film a 50 kom | pakovanje | 20 | 3300 | 20 | 3960 | 66000 | 79200
Prednost imaju ponuđači koji ponude aparat za automatsku obradu krvi sa adekvatnim reagensima za aparat i rešenjem ALIMS-A
partija | Naziv materijala | Jedinica mere | količina | Cena bez PDV-a | PDV | Cena sa PDV-om | Ukupno bez PDV-a | Ukupno sa PDV | Proizvođač | Broj i datum Rešenja ALIMS
6 | HCVAgAb | test | 96 | 580.25 | 20 | 696.3 | 55704 | 66844.8
partija | Naziv materijala | Jedinica mere | količina | Cena bez PDV-a | PDV | Cena sa PDV-om | Ukupno bez PDV-a | Ukupno sa PDV | Proizvođač | Broj i datum Rešenja ALIMS
7 | TPH Hemaglutinacijski test | test | 2400 | 23.1 | 20 | 27.72 | 55440 | 66528
| Ploče za Hemaglutinacijski test | komad | 200 | 330 | 20 | 396 | 66000 | 79200
partija | Naziv materijala | Jedinica mere | količina | Cena bez PDV-a | PDV | Cena sa PDV-om | Ukupno bez PDV-a | Ukupno sa PDV | Proizvođač | Broj i datum Rešenja ALIMS
8 | Microcuvette-Hemoglobin | pakovanje | 45 | 3740 | 20 | 4488 | 168300 | 201960
Napomena : za aparat Hemocontrol
partija | Naziv materijala | Jedinica mere | količina | Cena bez PDV-a | PDV | Cena sa PDV-om | Ukupno bez PDV-a | Ukupno sa PDV | Proizvođač | Broj i datum Rešenja ALIMS
9 | Screening panel 123 3x10 ml | pakovanje | 12 | 8690 | 20 | 10428 | 104280 | 125136
partija | Naziv materijala | Jedinica mere | količina | Cena bez PDV-a | PDV | Cena sa PDV-om | Ukupno bez PDV-a | Ukupno sa PDV | Proizvođač | Broj i datum Rešenja ALIMS
10 | Bakar sulfat 1052 boca 500 ml | komad | 30 | 242 | 20 | 290.4 | 7260 | 8712
| Bakar sulfat 1055 boca 500 ml | komad | 30 | 242 | 20 | 290.4 | 7260 | 8712
partija | Naziv materijala | Jedinica mere | količina | Cena bez PDV-a | PDV | Cena sa PDV-om | Ukupno bez PDV-a | Ukupno sa PDV | Proizvođač | Broj i datum Rešenja ALIMS
11 | Filter za deleukocitiranje krvi | komad | 20 | 1783.1 | 20 | 2139.72 | 35662 | 42794.4
[7 empty] | 4893641.95 | 5716975.76
Ne podleže JN
| Trombociti iz Buffy Coat 6pull-a (360 ml) | ml | 2500 | 27.533 | 20 | 33.0396 | 82599 | 82599
| krioprecipitat 5pull-a (300 ml) | ml | 1500 | 27.533 | 20 | 33.0396 | 49559.4 | 49559.4
| Deplazmatisani eritrociti | ml | 102350 | 11.77 | 20 | 14.124 | 1445591.4 | 1445591.4